## КС-3 (hidden)
Унифицированная форма № КС - 3
Утверждена постановлением Госкомстата России
от 11.11.99 № 100
Код
[14 empty] | Форма по ОКУД |  |  |  |  | 0322001
Инвестор | [15 empty] | по ОКПО
[6 empty] | (организация, адрес, телефон, факс) | [12 empty] | 04856548
Заказчик (Генподрядчик) |  |  |  | ПАО МГТС | [11 empty] | по ОКПО
[6 empty] | (организация, адрес, телефон, факс) | [12 empty] | 67946962
Подрядчик (Субподрядчик) |  |  |  |  | ООО "Спецрем ЗС" | [10 empty] | по ОКПО
(организация, адрес, телефон, факс)
Стройка |  | Защитное сооружение ГО по адресу: г.Москва, ул. Ясногорская, д.5, корп.1 | [13 empty] | по ОКПО
|  |  |  | (наименование, адрес) | [7 empty] | Вид деятельности по ОКДП
[9 empty] | Договор подряда (контракт) | [6 empty] | номер |  |  | Д160075091-21
[16 empty] | дата |  |  | 02.03.2016
Вид операции
[9 empty] | Номер документа |  |  |  |  | Дата составления | [5 empty] | Отчетный период
[20 empty] | с |  | по
[6 empty] | СПРАВКА |  |  | 1 |  |  |  |  | 28.03.2016 | [5 empty] | 02.03.2016 |  | 28.03.2016
О СТОИМОСТИ ВЫПОЛНЕННЫХ РАБОТ И ЗАТРАТ
Но- мер по по- рядку | Наименование пусковых комплексов, этапов, объектов, видов выполненных работ, оборудования, затрат | [9 empty] | Код |  | Стоимость выполненных работ и затрат, руб.
[13 empty] | с начала проведения работ |  |  |  | с начала года |  |  |  | в том числе за отчетный период
1 | 2 | [9 empty] | 3 |  | 4 |  |  |  | 5 |  |  |  | 6
| Работы по техническому обслуживанию сооружения (ЗС ГО) по адресу: г.Москва, ул. Ясногорская, д.5, корп.1 | [11 empty] | 79500 |  |  |  | 79500 |  |  |  | 79500
в том числе облаг НДС:
[8 empty] | Итого | [12 empty] | 79500
[7 empty] | Сумма НДС | [13 empty] | 14310
[7 empty] | Всего с учётом НДС | [13 empty] | 93810
Заказчик (Генподрядчик) |  |  |  |  | Член Правления - Заместитель Генерального директора по безопасности и режиму секретности ПАО МГТС | [9 empty] | Лепетюхин В.Ф.
[5 empty] | (должность) |  |  |  |  | (подпись) |  |  |  |  | (расшифровка подписи)
М.П.
Подрядчик (Субподрядчик) |  |  |  |  | Ген. Директор ООО "Спецрем ЗС" | [9 empty] | Прокопьев О.С.
[5 empty] | (должность) |  |  |  |  | (подпись) |  |  |  |  | (расшифровка подписи)
М.П.

## КС-2 (hidden)
Унифицированная форма № КС - 2
Утверждена постановлением Госкомстата России
от 11.11.99. № 100
Код
[5 empty] | Форма по ОКУД | 322005
Инвестор |  |  |  |  | по ОКПО
Заказчик |  | ОАО МГТС | ПАО МГТС |  | по ОКПО | 04856548
Подрядчик |  | ООО "Спецрем ЗС" | ООО "Спецрем ЗС" |  | по ОКПО | 67946962
Стройка |  | Выполнение работ по техническому обслуживанию сооружения (ЗС ГО) | Выполнение работ по техническому обслуживанию сооружения (ЗС ГО)
Объект |  | Защитное сооружение типа А-100 инв.№011532 по адресу: г.Москва, ул.Знаменская, стр.10 | Защитное сооружение ГО по адресу: г.Москва, ул. Ясногорская, д.5, корп.1
Вид деятельности по ОКДП
[5 empty] | Договор подряда | Д160075091-21
[5 empty] | дата | 2016-03-02
Вид операции
|  |  | Номер документа | Дата составления |  | Отчетный период
[6 empty] | с | по |  |  | по
|  |  | 1 | 2016-03-28 |  | 2016-03-02 | 2015-03-30 |  |  | 2016-03-28
AKT
О ПРИЕМКЕ ВЫПОЛНЕННЫХ РАБОТ
Сметная (договорная) стоимость в соответствии с договором подряда (субподряда) | [5 empty] | 93.81 | тыс.руб
Приложение №__ к Договору № ________ от «____» _________ 2013 года
от «____» _________ 2016 года
|  |  | Генеральный директор | [6 empty] | Член Правления - заместитель Генерального директора
|  |  | ООО "Спецрем ЗС" | [6 empty] | по безопасности и режиму секретности
ПАО МГТС
|  |  | О.С. Прокопьев | [6 empty] | В.Ф. Лепетюхин
|  |  | __________________________________ | [6 empty] | __________________________________
|  |  | "____"_____________________2016 год. | [6 empty] | "____"_____________________2016 год.
ЛОКАЛЬНАЯ СМЕТА
(локальный сметный расчет)
Выполнение работ по техническому обслуживанию сооружения (ЗС ГО) вместимостью до 50 чел по адресу: г.Москва, ул. Ясногорская, д.5, корп.1
(наименование работ и затрат, наименование объекта)
– Постановления Правительства РФ от 23.04.1994 №359 «Об утверждении положения о порядке использования объектов и имущества гражданской обороны приватизированными предприятиями, учреждениями и организациями»
– Правил эксплуатации защитных сооружений гражданской обороны, утвержденных приказом МЧС России от 15.12.2002 №583;
– Положения о техническом обслуживании и ремонте защитных сооружений гражданской обороны в городе Москве, утвержденных Первым заместителем Мэра Москвы в Правительстве Москвы от 17.10.2004.
Распоряжение правительства Москвы №56-р от 10.12.2012 г.
№ п/п | № расп. | № технологической карты. | Наименование работ | Ед. изм. | Кол-во ед. изм. | Цена (руб.) | Цена | Переодичность обслуживания. | Объем работ за период обслуживания | Стоимость работ (руб.)
1 | 2 | 2 | 3 | 4 | 5 | 6 | 7 | 8 | 9 | 7
1 | 1 | п.01-01-001 | Техническое обслуживание в объеме регламента N 1 (ТО-1). Внутренние силовые сети. | сеть | 1 | 1333.16 | 666.58 | 1 | 1 | 1333.16
2 | 2 | п.01-01-002 | Техническое обслуживание в объеме регламента N 1 (ТО-1). Выключатель герметический, полугерметический. | шт. | 6 | 51.5 | 25.75 | 1 | 6 | 309 | 309
3 | 3 | п.01-01-003 | Техническое обслуживание в объеме регламента N 1 (ТО-1). Выключатель типа А-63, АЕ. | шт. | 1 | 130.04 | 65.02 | 1 | 1 | 130.04
4 | 4 | п.01-01-004 | Техническое обслуживание в объеме регламента N 1 (ТО-1). Выключатель типа АП, ВА. | шт. | 3 | 107.6 | 53.8 | 1 | 3 | 322.8 | 322.8
5 | 5 | п.01-01-005 | Техническое обслуживание в объеме регламента N 1 (ТО-1). Генератор синхронный напряжением до 1 кВ со встроенной системой возбуждения типа ЕСС, МСС, ГСФ. | шт. |  | 1284.76 | 642.38 | 1 | 0 | 0
6 | 6 | п.01-04-005 | Текущий ремонт. Генератор синхронный напряжением до 1 кВ со встроенной системой возбуждения типа ЕСС, МСС, ГСФ. | шт. |  | 24868 | 12434 | 1 | 0 | 0 | 0
5 | 7 | п.01-01-006 | Техническое обслуживание в объеме регламента N 1 (ТО-1). Кнопка управления типа ПКУ, ПКЕ. | шт. | 2 | 135.74 | 67.87 | 1 | 2 | 271.48
6 | 8 | п.01-01-014 | Техническое обслуживание в объеме регламента N 1 (ТО-1). Осветительные сети. | сеть | 1 | 794.38 | 397.19 | 1 | 1 | 794.38 | 794.38
9 | 9 | п.01-01-007 | Техническое обслуживание в объеме регламента N 1 (ТО-1). Переключатель типа ППМ, тумблер. | шт. |  | 51 | 25.5 | 1 | 0 | 0
10 | 10 | п.01-01-008 | Техническое обслуживание в объеме регламента N 1 (ТО-1). Переключатель типа УП. | шт. |  | 130.04 | 65.02 | 1 | 0 | 0
7 | 11 | п.01-01-009 | Техническое обслуживание в объеме регламента N 1 (ТО-1). Пускатель магнитный типа ПМЕ, ПМУ. | шт. | 2 | 130.04 | 65.02 | 1 | 2 | 260.08
8 | 12 | п.01-01-010 | Техническое обслуживание в объеме регламента N 1 (ТО-1). Распределительное устройство типа РЩ, ГРЩ, ЩС. | шт. |  | 1237.14 | 618.57 | 1 | 0 | 0
13 | 13 | п.01-04-010 | Текущий ремонт. Распределительное устройство типа РЩ, ГРЩ, ЩС. | шт. |  | 6637.4 | 3318.7 | 1 | 0 | 0 | 0
8 | 14 | п.01-01-011 | Техническое обслуживание в объеме регламента N 1 (ТО-1). Распределительное устройство типа УВР, АВР. | шт. | 1 | 1169.42 | 584.71 | 1 | 1 | 1169.42
15 | 15 | п.01-04-011 | Текущий ремонт. Распределительное устройство типа УВР, АВР. | шт. |  | 10498.44 | 5249.22 | 1 | 0 | 0 | 0
9 | 16 | п.01-01-015 | Техническое обслуживание в объеме регламента N 1 (ТО-1). Розетки. | шт. | 4 | 96.1 | 48.05 | 1 | 4 | 384.4
10 | 17 | п.01-01-012 | Техническое обслуживание в объеме регламента N 1 (ТО-1). Светильник с лампами накаливания типа ОСП, НСП, НП. | шт. | 16 | 56.74 | 28.37 | 1 | 16 | 907.84
18 | 18 | п.01-04-012 | Текущий ремонт. Светильник с лампами накаливания типа ОСП, НСП, НП. | шт. |  | 162.12 | 81.06 | 1 | 0 | 0
11 | 19 | п.01-02-013 | Техническое обслуживание в объеме регламента N 2 (ТО-2). Сети заземления и заземляющие устройства. | сеть | 1 | 5190.42 | 2595.21 | 1 | 1 | 5190.42
20 | 20 | п.01-01-016 | Техническое обслуживание в объеме регламента N 1 (ТО-1). Электроизмерительные приборы. | шт. |  | 413.38 | 206.69 | 1 | 0 | 0
21 | 21 | п.01-04-016 | Текущий ремонт. Электроизмерительные приборы. | шт. |  | 2232.5 | 1116.25 | 1 | 0 | 0 | 0
22 | 22 | п.02-01-001 | Техническое обслуживание в объеме регламента N 1 (ТО-1). Блоки аварийно-предупредительной сигнализации (АЛС). | комплект |  | 497.88 | 248.94 | 1 | 0 | 0
23 | 23 | п.02-04-001 | Текущий ремонт. Блоки аварийно-предупредительной сигнализации (АПС). | комплект |  | 1430.38 | 715.19 | 1 | 0 | 0 | 0
24 | 0 | ДЭС | 0 | ДЭС |  | 0 | 0 | 1 | 0 | 0
25 | 24 | п.02-01-002 | Техническое обслуживание в объеме регламента N 1 (ТО-1). Дизель 4-х цилиндровый типа ЧС 10,5/13. | ДЭС |  | 7840.06 | 3920.03 | 1 | 0 | 0
26 | 25 | п.02-04-002 | Текущий ремонт. Дизель 4-х цилиндровый типа ЧС 10,5/13. | ДЭС |  | 33220.34 | 16610.17 | 1 | 0 | 0
27 | 26 | п.02-01-003 | Техническое обслуживание в объеме регламента N 1 (ТО-1). Дизель 6-ти цилиндровый типа 6ЧС 12/14. | ДЭС |  | 10329 | 5164.5 | 1 | 0 | 0
28 | 27 | п.02-04-003 | Текущий ремонт. Дизель 6-ти цилиндровый типа 6ЧС 12/14. | ДЭС |  | 43694.28 | 21847.14 | 1 | 0 | 0
29 | 28 | п.02-01-004 | Техническое обслуживание в объеме регламента N 1 (ТО-1). Дизель 12-ти цилиндровый типа АД-12. | ДЭС |  | 13156.88 | 6578.44 | 1 | 0 | 0 | 0
30 | 29 | п.02-04-004 | Текущий ремонт. Дизель 12-ти цилиндровый типа АД-12. | шт. |  | 64798.38 | 32399.19 | 1 | 0 | 0
31 | 30 | п.02-01-005 | Техническое обслуживание в объеме регламента N 1 (ТО-1). Зарядное устройство типа ВСА. | шт. |  | 136.52 | 68.26 | 1 | 0 | 0 | 0
32 | 31 | п.02-04-005 | Текущий ремонт. Зарядное устройство типа ВСА. | шт. |  | 652.64 | 326.32 | 1 | 0 | 0
33 | 32 | п.02-01-006 | Техническое обслуживание в объеме регламента N 1 (ТО-1). Стартерная аккумуляторная батарея типа 6СТ-132, 6СТ-190. | шт. |  | 644.9 | 322.45 | 1 | 0 | 0
34 | 33 | п.03-01-001 | Техническое обслуживание в объеме регламента N 1 (ТО-1). Импульсный прерыватель типа СИП. | шт. |  | 351.1 | 175.55 | 1 | 0 | 0 | 0
35 | 34 | п.03-04-001 | Текущий ремонт. Импульсный прерыватель типа СИП. | шт. |  | 1147 | 573.5 | 1 | 0 | 0
36 | 35 | п.03-05-001 | Средний ремонт. Импульсный прерыватель типа СИП. | шт. |  | 1785.92 | 892.96 | 1 | 0 | 0
37 | 36 | п.03-01-002 | Техническое обслуживание в объеме регламента N 1 (ТО-1). Коммутационная аппаратура. | шт. |  | 181.1 | 90.55 | 1 | 0 | 0
38 | 37 | п.03-04-002 | Текущий ремонт. Коммутационная аппаратура. | шт. |  | 280.8 | 140.4 | 1 | 0 | 0
39 | 38 | п.03-05-002 | Средний ремонт. Коммутационная аппаратура. | шт. |  | 420.92 | 210.46 | 1 | 0 | 0
40 | 39 | п.03-01-003 | Техническое обслуживание в объеме регламента N 1 (ТО-1). Концевые выключатели. | шт. |  | 215.54 | 107.77 | 1 | 0 | 0
41 | 40 | п.03-04-003 | Текущий ремонт. Концевые выключатели. | шт. |  | 921.6 | 460.8 | 1 | 0 | 0
42 | 41 | п.03-05-003 | Средний ремонт. Концевые выключатели. | шт. |  | 1398.3 | 699.15 | 1 | 0 | 0
43 | 42 | п.03-01-004 | Техническое обслуживание в объеме регламента N 1 (ТО-1). Регулятор сигнализатора уровня. | шт. |  | 485.9 | 242.95 | 1 | 0 | 0
44 | 43 | п.03-04-004 | Текущий ремонт. Регулятор сигнализатора уровня. | шт. |  | 787.96 | 393.98 | 1 | 0 | 0
45 | 44 | п.03-05-004 | Средний ремонт. Регулятор сигнализатора уровня. | шт. |  | 1200.66 | 600.33 | 1 | 0 | 0
46 | 45 | п.03-01-005 | Техническое обслуживание в объеме регламента N 1 (ТО-1). Реле типа ПЭ, РПУ, ВС, РВП. | шт. |  | 130.14 | 65.07 | 1 | 0 | 0
47 | 46 | п.03-04-005 | Текущий ремонт. Реле типа ПЭ, РПУ, ВС, РВП. | шт. |  | 387.64 | 193.82 | 1 | 0 | 0
48 | 47 | п.03-05-005 | Средний ремонт. Реле типа ПЭ, РПУ, ВС, РВП. | шт. |  | 589.14 | 294.57 | 1 | 0 | 0
49 | 48 | п.03-01-006 | Техническое обслуживание в объеме регламента N 1 (ТО-1). Сигнализатор давления, разряжения, расхода типа СДУ. | шт. |  | 238.1 | 119.05 | 1 | 0 | 0
50 | 49 | п.03-04-006 | Текущий ремонт. Сигнализатор давления, разряжения, расхода типа СДУ. | шт. |  | 850.34 | 425.17 | 1 | 0 | 0
51 | 50 | п.03-05-006 | Средний ремонт. Сигнализатор давления, разряжения, расхода типа СДУ. | система |  | 1409.72 | 704.86 | 1 | 0 | 0
52 | 51 | п.03-01-007 | Техническое обслуживание в объеме регламента N 1 (ТО-1). Система сигнализации отклонения от установленных пределов параметра, показателя или срабатывания блокировки защиты с запоминанием причин отклонения. | система |  | 990.18 | 495.09 | 1 | 0 | 0
53 | 52 | п.03-04-007 | Текущий ремонт. Система сигнализации отклонения от установленных пределов параметра, показателя или срабатывания блокировки защиты с запоминанием причин отклонения. | система |  | 3267.66 | 1633.83 | 1 | 0 | 0
54 | 53 | п.03-05-007 | Средний ремонт. Система сигнализации отклонения от установленных пределов параметра, показателя или срабатывания блокировки защиты с запоминанием причин отклонения. | шт. |  | 4967.24 | 2483.62 | 1 | 0 | 0
55 | 54 | п.03-01-008 | Техническое обслуживание в объеме регламента N 1 (ТО-1). Терморегулятор типа РТ. | шт. |  | 407.52 | 203.76 | 1 | 0 | 0
56 | 55 | п.03-04-008 | Текущий ремонт. Терморегулятор типа РТ. | шт. |  | 637.74 | 318.87 | 1 | 0 | 0
57 | 56 | п.03-05-008 | Средний ремонт. Терморегулятор типа РТ. | шт. |  | 972.86 | 486.43 | 1 | 0 | 0
58 | 57 | п.03-01-009 | Техническое обслуживание в объеме регламента N 1 (ТО-1). Термосигнализатор типа ТСП, TCP. | шт. |  | 125.18 | 62.59 | 1 | 0 | 0
59 | 58 | п.03-04-009 | Текущий ремонт. Термосигнализатор типа ТСП, TCP. | шт. |  | 366.32 | 183.16 | 1 | 0 | 0
60 | 59 | п.03-05-009 | Средний ремонт. Термосигнализатор типа ТСП, TCP. | шт. |  | 497.22 | 248.61 | 1 | 0 | 0
62 | 60 | п.04-01-001 | Техническое обслуживание в объеме регламента N 1 (ТО-1). Вентилятор осевой N до 5,0. | шт. |  | 661.46 | 330.73 | 1 | 0 | 0
63 | 61 | п.04-02-001 | Техническое обслуживание в объеме регламента N 2 (ТО-2). Вентилятор осевой N до 5,0. | шт. |  | 814.58 | 407.29 | 1 | 0 | 0
64 | 62 | п.04-01-002 | Техническое обслуживание в объеме регламента N 1 (ТО-1). Вентилятор осевой N св. 6,0 до 8,0. | шт. |  | 1102.56 | 551.28 | 1 | 0 | 0
65 | 63 | п.04-02-002 | Техническое обслуживание в объеме регламента N 2 (ТО-2). Вентилятор осевой N св. 6,0 до 8,0. | шт. |  | 1492.18 | 746.09 | 1 | 0 | 0
66 | 64 | п.04-01-003 | Техническое обслуживание в объеме регламента N 1 (ТО-1). Вентилятор центробежный N до 5,0. | шт. |  | 1017.88 | 508.94 | 1 | 0 | 0
67 | 65 | п.04-02-003 | Техническое обслуживание в объеме регламента N 2 (ТО-2). Вентилятор центробежный N до 5,0. | шт. |  | 1146.54 | 573.27 | 1 | 0 | 0
68 | 66 | п.04-01-004 | Техническое обслуживание в объеме регламента N 1 (ТО-1). Вентилятор центробежный N св. 6,0 до 8,0. | шт. |  | 1119.5 | 559.75 | 1 | 0 | 0
69 | 67 | п.04-02-004 | Техническое обслуживание в объеме регламента N 2 (ТО-2). Вентилятор центробежный N св. 6,0 до 8,1. | шт. |  | 1460.8 | 730.4 | 1 | 0 | 0
70 | 68 | п.04-01-005. | Техническое обслуживание в объеме регламента N 1 (ТО-1). Вентилятор центробежный N св. 8,0 до 12,0. | шт. |  | 1177.74 | 588.87 | 1 | 0 | 0
71 | 69 | п.04-02-005 | Техническое обслуживание в объеме регламента N 2 (ТО-2). Вентилятор центробежный N св. 8,0 до 12,0. | шт. |  | 1693.06 | 846.53 | 1 | 0 | 0
72 | 70 | п.04-01-006 | Техническое обслуживание в объеме регламента N 1 (ТО-1). Вентилятор электроручной - 600/300. | шт. |  | 622.6 | 311.3 | 1 | 0 | 0
73 | 71 | п.04-02-006 | Техническое обслуживание в объеме регламента N 2 (ТО-2). Вентилятор электроручной - 600/300. | шт. |  | 1153.4 | 576.7 | 1 | 0 | 0
74 | 72 | п.04-03-006 | Техническое обслуживание в объеме регламента N 3 (ТО-3). Вентилятор электроручной - 600/300. | шт. |  | 1315.36 | 657.68 | 1 | 0 | 0
75 | 73 | п.04-04-006 | Текущий ремонт. Вентилятор электроручной - 600/300. | шт. |  | 2086.64 | 1043.32 | 1 | 0 | 0
12 | 74 | п.04-01-007 | Техническое обслуживание в объеме регламента N 1 (ТО-1). Вентилятор электроручной ЭРВ-49. | шт. |  | 548.54 | 274.27 | 1 | 0 | 0
77 | 75 | п.04-02-007 | Техническое обслуживание в объеме регламента N 2 (ТО-2). Вентилятор электроручной ЭРВ-49. | шт. |  | 1096.9 | 548.45 | 1 | 0 | 0
12 | 76 | п.04-03-007 | Техническое обслуживание в объеме регламента N 3 (ТО-3). Вентилятор электроручной ЭРВ-49. | шт. | 2 | 1254.9 | 627.45 | 1 | 2 | 2509.8
79 | 77 | п.04-04-007 | Текущий ремонт. Вентилятор электроручной ЭРВ-49. | шт. |  | 1683.5 | 841.75 | 1 | 0 | 0
80 | 78 | п.04-01-008 | Техническое обслуживание в объеме регламента N 1 (ТО-1). Вентилятор электроручной ЭРВ-72. | шт. |  | 679.06 | 339.53 | 1 | 0 | 0
81 | 79 | п.04-02-008 | Техническое обслуживание в объеме регламента N 2 (ТО-2). Вентилятор электроручной ЭРВ-72. | шт. |  | 1283.28 | 641.64 | 1 | 0 | 0
82 | 80 | п.04-03-008 | Техническое обслуживание в объеме регламента N 3 (ТО-3). Вентилятор электроручной ЭРВ-72. | м. |  | 1459.22 | 729.61 | 1 | 0 | 0
13 | 81 | п.04-04-008 | Текущий ремонт. Вентилятор электроручной ЭРВ-72. | м. |  | 2149.86 | 1074.93 | 1 | 0 | 0
84 | 82 | п.04-01-009 | Техническое обслуживание в объеме регламента N 1 (ТО-1). Воздуховоды. | шт. |  | 24.04 | 12.02 | 1 | 0 | 0
13 | 83 | п.04-02-009 | Техническое обслуживание в объеме регламента N 2 (ТО-2). Воздуховоды. | шт. | 48 | 63.74 | 31.87 | 1 | 48 | 3059.52
86 | 84 | п.04-01-010 | Техническое обслуживание в объеме регламента N 1 (ТО-1). Заслонки дроссельные, шиберы. | шт. |  | 94.22 | 47.11 | 1 | 0 | 0
14 | 85 | п.04-02-010 | Техническое обслуживание в объеме регламента N 2 (ТО-2). Заслонки дроссельные, шиберы. | ЗС | 4 | 300.04 | 150.02 | 1 | 4 | 1200.16
88 | 86 | п.04-01-011 | Техническое обслуживание в объеме регламента N 1 (ТО-1). Изделие У-300, Регенеративная установка типа РУ-150/6. | ЗС |  | 1486.54 | 743.27 | 1 | 0 | 0
15 | 87 | п.04-08-012 | Испытание ЗС ГО на герметичность при внутреннем объеме помещения от 500 до 2000 куб. м. | ЗС | 1 | 20131.44 | 10065.72 | 1 | 1 | 20131.44
90 | 88 | п.04-08-013 | Испытание ЗС ГО на герметичность при внутреннем объеме помещения от 4000 до 6000 куб. м. | шт. |  | 41552.44 | 20776.22 | 1 | 0 | 0
91 | 89 | п.04-08-014 | Испытание ЗС ГО на герметичность при внутреннем объеме помещения от 8000 до 10000 куб. м. | шт. |  | 60156.28 | 30078.14 | 1 | 0 | 0
92 | 90 | п.04-01-015 | Техническое обслуживание в объеме регламента N 1 (ТО-1). Калорифер типа КСК. | шт. |  | 193.46 | 96.73 | 1 | 0 | 0
93 | 91 | п.04-02-015 | Техническое обслуживание в объеме регламента N 2 (ТО-2). Калорифер типа КСК. | шт. |  | 684.7 | 342.35 | 1 | 0 | 0
94 | 92 | п.04-01-016 | Техническое обслуживание в объеме регламента N 1 (ТО-1). Калорифер типа СФО. | шт. |  | 145.6 | 72.8 | 1 | 0 | 0
95 | 93 | п.04-02-016 | Техническое обслуживание в объеме регламента N 2 (ТО-2). Калорифер типа СФО. | шт. |  | 465.94 | 232.97 | 1 | 0 | 0
96 | 94 | п.04-01-017 | Техническое обслуживание в объеме регламента N 1 (ТО-1). Клапан воздушный утепленный типа АЗД-04УПЕ. | шт. |  | 222.7 | 111.35 | 1 | 0 | 0
97 | 95 | п.04-02-017 | Техническое обслуживание в объеме регламента N 2 (ТО-2). Клапан воздушный утепленный типа АЗД-04УПЕ. | шт. |  | 526.06 | 263.03 | 1 | 0 | 0
98 | 96 | п.04-06-017 | Капитальный ремонт. Клапан воздушный утепленный типа АЗД- 04УПЕ. | шт. |  | 42664.68 | 21332.34 | 1 | 0 | 0
99 | 97 | п.04-01-018 | Техническое обслуживание в объеме регламента N 1 (ТО-1). Клапан воздушный утепленный типа КВУ. | шт. |  | 248.44 | 124.22 | 1 | 0 | 0
100 | 98 | п.04-02-018 | Техническое обслуживание в объеме регламента N 2 (ТО-2). Клапан воздушный утепленный типа КВУ. | шт. |  | 568.34 | 284.17 | 1 | 0 | 0
101 | 99 | п.04-03-018 | Техническое обслуживание в объеме регламента N 3 (ТО-3). Клапан воздушный утепленный типа КВУ. | шт. |  | 1057.4 | 528.7 | 1 | 0 | 0
16 | 100 | п.04-06-018 | Капитальный ремонт. Клапан воздушный утепленный типа КВУ. | шт. |  | 29983.78 | 14991.89 | 1 | 0 | 0
16 | 101 | п.04-01-021 | Техническое обслуживание в объеме регламента N 1 (ТО-1). Клапан герметический ГК - 150-300. | шт. |  | 113.78 | 56.89 | 1 | 0 | 0
16 | 102 | п.04-03-021 | Техническое обслуживание в объеме регламента N 3 (ТО-3). Клапан герметический ГК - 100. | шт. | 2 | 237.06 | 118.53 | 1 | 2 | 474.12
104 | 103 | п.04-04-021 | Текущий ремонт. Клапан герметический ГК - 150-300. | шт. |  | 1108.62 | 554.31 | 1 | 0 | 0
105 | 104 | п.04-06-021 | Капитальный ремонт. Клапан герметический ГК - 150-300. | шт. |  | 4232.08 | 2116.04 | 1 | 0 | 0
106 | 105 | п.04-01-022 | Техническое обслуживание в объеме регламента N 1 (ТО-1). Клапан герметический ГК - 400-600. | шт. |  | 175.86 | 87.93 | 1 | 0 | 0
107 | 106 | п.04-03-022 | Техническое обслуживание в объеме регламента N 3 (ТО-3). Клапан герметический ГК - 400-600. | шт. |  | 579.84 | 289.92 | 1 | 0 | 0
108 | 107 | п.04-04-022 | Текущий ремонт. Клапан герметический ГК - 400-600. | шт. |  | 1557.84 | 778.92 | 1 | 0 | 0
109 | 108 | п.04-06-022 | Капитальный ремонт. Клапан герметический ГК - 400-600. | шт. |  | 5210.52 | 2605.26 | 1 | 0 | 0
110 | 109 | п.04-01-023 | Техническое обслуживание в объеме регламента N 1 (ТО-1). Клапан герметический ГК - 800-1200. | шт. |  | 216.04 | 108.02 | 1 | 0 | 0
111 | 110 | п.04-03-023 | Техническое обслуживание в объеме регламента N 3 (ТО-3). Клапан герметический ГК - 800-1200. | шт. |  | 699.18 | 349.59 | 1 | 0 | 0
112 | 111 | п.04-04-023 | Текущий ремонт. Клапан герметический ГК - 800-1200. | шт. |  | 1889.34 | 944.67 | 1 | 0 | 0
113 | 112 | п.04-06-023 | Капитальный ремонт. Клапан герметический ГК - 800-1200. | шт. |  | 5469.16 | 2734.58 | 1 | 0 | 0
17 | 113 | п.04-01-019 | Техническое обслуживание в объеме регламента N 1 (ТО-1). Клапан типа КИД, КИДм. | шт. |  | 40.34 | 20.17 | 1 | 0 | 0 | 0
17 | 114 | п.04-03-019 | Техническое обслуживание в объеме регламента N 3 (ТО-3). Клапан герметический ГК - 150 -300. | шт. | 8 | 255.68 | 127.84 | 1 | 8 | 2045.44
18 | 114 | п.04-03-019 | Техническое обслуживание в объеме регламента N 3 (ТО-3). Клапан типа КИД, КИДм. | шт. | 1 | 255.68 | 127.84 | 1 | 1 | 255.68
116 | 115 | п.04-04-019 | Текущий ремонт. Клапан типа КИД, КИДм. | шт. |  | 1224.7 | 612.35 | 1 | 0 | 0
117 | 116 | п.04-06-019 | Капитальный ремонт. Клапан типа КИД, КИДм. | шт. |  | 4229.9 | 2114.95 | 1 | 0 | 0
118 | 117 | п.04-01-020 | Техническое обслуживание в объеме регламента N 1 (ТО-1). Клапан типа ОК, РГЗ. | шт. |  | 32.9 | 16.45 | 1 | 0 | 0
119 | 118 | п.04-02-020 | Техническое обслуживание в объеме регламента N 2 (ТО-2). Клапан типа ОК, РГЗ. | шт. |  | 262.6 | 131.3 | 1 | 0 | 0
120 | 119 | п.04-01-024 | Техническое обслуживание в объеме регламента N 1 (ТО-1). Фильтр гопкалитовый типа ФГ-70. | шт. |  | 55.44 | 27.72 | 1 | 0 | 0
121 | 120 | п.04-02-024 | Техническое обслуживание в объеме регламента N 2 (ТО-2). Фильтр гопкалитовый типа ФГ-70. | шт. |  | 114.26 | 57.13 | 1 | 0 | 0
122 | 121 | п.04-01-028 | Техническое обслуживание в объеме регламента N 1 (ТО-1). Фильтр типа ПФП. | шт. |  | 39.56 | 19.78 | 1 | 0 | 0
123 | 122 | п.04-04-028 | Текущий ремонт. Фильтр типа ПФП. | шт. |  | 1006.08 | 503.04 | 1 | 0 | 0 | 0
18 | 123 | п.04-01-025 | Техническое обслуживание в объеме регламента N 1 (ТО-1). Фильтр типа ФПУ-200. | шт. |  | 133.28 | 66.64 | 1 | 0 | 0
19 | 124 | п.04-02-025 | Техническое обслуживание в объеме регламента N 2 (ТО-2). Фильтр типа ФПУ-200. | шт. | 3 | 1021 | 510.5 | 1 | 3 | 3063
126 | 125 | п.04-01-026 | Техническое обслуживание в объеме регламента N 1 (ТО-1). Фильтр типа ФП-300. | шт. |  | 139.1 | 69.55 | 1 | 0 | 0 | 0
127 | 126 | п.04-02-026 | Техническое обслуживание в объеме регламента N 2 (ТО-2). Фильтр типа ФП-300. | шт. |  | 1091.38 | 545.69 | 1 | 0 | 0
128 | 127 | п.04-01-027 | Техническое обслуживание в объеме регламента N 1 (ТО-1). Фильтр типа ФЯР. | шт. |  | 1018.24 | 509.12 | 1 | 0 | 0
20 | 128 | п.04-03-027 | Техническое обслуживание в объеме регламента N 3 (ТО-3). Фильтр типа ФЯР. | шт. | 3 | 1006.08 | 503.04 | 1 | 3 | 3018.24
130 | 129 | п.04-04-027 | Текущий ремонт. Фильтр типа ФЯР. | шт. |  | 1611.48 | 805.74 | 1 | 0 | 0 | 0
131 | 130 | п.04-01-029 | Техническое обслуживание в объеме регламента N 1 (ТО-1). Электропривод ГК. | шт. |  | 164.56 | 82.28 | 1 | 0 | 0
132 | 131 | п.04-02-029 | Техническое обслуживание в объеме регламента N 2 (ТО-2). Электропривод ГК. | шт. |  | 968.8 | 484.4 | 1 | 0 | 0
133 | 132 | п.04-03-029 | Техническое обслуживание в объеме регламента N 3 (ТО-3). Электропривод ГК. | шт. |  | 1636.98 | 818.49 | 1 | 0 | 0
134 | 133 | п.04-04-029 | Текущий ремонт. Электропривод ГК. | шт. |  | 2576.42 | 1288.21 | 1 | 0 | 0
135 | 134 | п.04-06-029 | Капитальный ремонт. Электропривод ГК. | шт. |  | 17848.56 | 8924.28 | 1 | 0 | 0
136 | 135 | п.05-01-001 | Техническое обслуживание в объеме регламента N 1 (ТО-1). Ворота защитно-герметические, герметические распашные и откатные. | шт. |  | 2995.6 | 1497.8 | 1 | 0 | 0
137 | 136 | п.05-03-001 | Техническое обслуживание в объеме регламента N 3 (ТО-3). Ворота защитно-герметические, герметические распашные и откатные. | шт. |  | 5754.82 | 2877.41 | 1 | 0 | 0
138 | 137 | п.05-04-001 | Текущий ремонт. Ворота защитно-герметические, герметические распашные и откатные. | шт. |  | 12765.06 | 6382.53 | 1 | 0 | 0
139 | 138 | п.05-06-001 | Капитальный ремонт. Ворота защитно-герметические, герметические распашные и откатные. | шт. |  | 70490.2 | 35245.1 | 1 | 0 | 0
20 | 139 | п.05-01-002 | Техническое обслуживание в объеме регламента N 1 (ТО-1). Двери защитно-герметические, герметические. | шт. |  | 1459.84 | 729.92 | 1 | 0 | 0
21 | 140 | п.05-03-002 | Техническое обслуживание в объеме регламента N 3 (ТО-3). Двери защитно-герметические, герметические. | шт. | 4 | 3263.98 | 1631.99 | 1 | 4 | 13055.92
142 | 141 | п.05-04-002 | Текущий ремонт. Двери защитно-герметические, герметические. | шт. |  | 9313.68 | 4656.84 | 1 | 0 | 0
143 | 142 | п.05-06-002 | Капитальный ремонт. Двери защитно-герметические, герметические. | шт. |  | 50558.1 | 25279.05 | 1 | 0 | 0
21 | 143 | п.05-01-003 | Техническое обслуживание в объеме регламента N 1 (ТО-1). Противовзрывные устройства типа МЗС. | шт. |  | 1183.52 | 591.76 | 1 | 0 | 0
22 | 144 | п.05-03-003 | Техническое обслуживание в объеме регламента N 3 (ТО-3). Противовзрывные устройства типа МЗС. | шт. | 3 | 2067.04 | 1033.52 | 1 | 3 | 6201.12
146 | 145 | п.05-04-003 | Текущий ремонт. Противовзрывные устройства типа МЗС. | шт. |  | 4085.98 | 2042.99 | 1 | 0 | 0
147 | 146 | п.05-06-003 | Капитальный ремонт. Противовзрывные устройства типа МЗС. | шт. |  | 14616.28 | 7308.14 | 1 | 0 | 0
22 | 147 | п.05-01-004 | Техническое обслуживание в объеме регламента N 1 (ТО-1). Противовзрывные устройства типа УЗС. | шт. |  | 1232.5 | 616.25 | 1 | 0 | 0
149 | 148 | п.05-03-004 | Техническое обслуживание в объеме регламента N 3 (ТО-3). Противовзрывные устройства типа УЗС. | шт. |  | 2168.4 | 1084.2 | 1 | 0 | 0
150 | 149 | п.05-04-004 | Текущий ремонт. Противовзрывные устройства типа УЗС. | шт. |  | 4380.64 | 2190.32 | 1 | 0 | 0 | 0
23 | 150 | п.05-06-004 | Капитальный ремонт. Противовзрывные устройства типа УЗС. | шт. |  | 14817.68 | 7408.84 | 1 | 0 | 0
23 | 151 | п.05-03-005 | Техническое обслуживание в объеме регламента N 3 (ТО-3). Расширительная камера типа РК. | шт. | 3 | 1174.62 | 587.31 | 1 | 3 | 3523.86
153 | 152 | п.05-04-005 | Текущий ремонт. Расширительная камера типа РК. | шт. |  | 3020.84 | 1510.42 | 1 | 0 | 0
154 | 153 | п.05-06-005 | Капитальный ремонт. Расширительная камера типа РК. | шт. |  | 14149.04 | 7074.52 | 1 | 0 | 0
24 | 154 | п.05-01-006 | Техническое обслуживание в объеме регламента N 1 (ТО-1). Ставни защитно-герметические, герметические. | шт. |  | 1136.28 | 568.14 | 1 | 0 | 0
156 | 155 | п.05-03-006 | Техническое обслуживание в объеме регламента N 3 (ТО-3). Ставни защитно-герметические, герметические. | шт. |  | 2000.46 | 1000.23 | 1 | 0 | 0
157 | 156 | п.05-04-006 | Текущий ремонт. Ставни защитно-герметические, герметические. | шт. |  | 4012.18 | 2006.09 | 1 | 0 | 0
158 | 157 | п.05-06-006 | Капитальный ремонт. Ставни защитно-герметические, герметические. | шт. |  | 24048.16 | 12024.08 | 1 | 0 | 0
159 | 158 | п.06-01-001 | Техническое обслуживание в объеме регламента N 1 (ТО-1). Арматура сливных бачков. | шт. |  | 93.94 | 46.97 | 1 | 0 | 0
24 | 159 | п.06-04-001 | Текущий ремонт. Арматура сливных бачков. | шт. |  | 1328.96 | 664.48 | 1 | 0 | 0
24 | 177 | п.06-01-010 | Техническое обслуживание в объеме регламента N 1 (ТО-1). Насос ручной типа БКФ-4. | шт. | 1 | 411.62 | 205.81 | 1 | 1 | 411.62
25 | 160 | п.06-03-002 | Техническое обслуживание в объеме регламента N 3 (ТО-3). Бак запаса воды типа БВ. | шт. | 3 | 3700.04 | 1850.02 | 1 | 3 | 11100.12
162 | 161 | п.06-04-002 | Текущий ремонт. Бак запаса воды типа БВ. | шт. |  | 13602.98 | 6801.49 | 1 | 0 | 0
25 | 162 | п.06-06-002 | Капитальный ремонт. Бак запаса воды типа БВ. | шт. |  | 26441.4 | 13220.7 | 1 | 0 | 0
26 | 163 | п.06-01-004 | Техническое обслуживание в объеме регламента N 1 (ТО-1). Выпускные устройства канализации. | шт. | 1 | 505.06 | 252.53 | 1 | 1 | 505.06
165 | 164 | п.06-04-004 | Текущий ремонт. Выпускные устройства канализации. | шт. |  | 4958.42 | 2479.21 | 1 | 0 | 0 | 0
26 | 165 | п.06-06-004 | Капитальный ремонт. Выпускные устройства канализации. | шт. |  | 60395.76 | 30197.88 | 1 | 0 | 0
27 | 166 | п.06-01-005 | Техническое обслуживание в объеме регламента N 1 (ТО-1). Запорно-регулирующая арматура 0 до 50 мм. | шт. | 6 | 217.72 | 108.86 | 1 | 6 | 1306.32
167 | 167 | п.06-04-005 | Текущий ремонт. Запорно-регулирующая арматура 0 до 50 мм. | шт. |  | 3474.14 | 1737.07 | 1 | 0 | 0
28 | 168 | п.06-01-006 | Техническое обслуживание в объеме регламента N 1 (ТО-1). Запорно-регулирующая арматура 0 от 50 до 150 мм. | шт. | 1 | 257.78 | 128.89 | 1 | 1 | 257.78
169 | 169 | п.06-04-006 | Текущий ремонт. Запорно-регулирующая арматура 0 от 50 до 150 мм. | шт. |  | 3867.56 | 1933.78 | 1 | 0 | 0
169 | 170 | п.06-01-007 | Техническое обслуживание в объеме регламента N 1 (ТО-1). Лотки. | шт. |  | 116.46 | 58.23 | 1 | 0 | 0
170 | 171 | п.06-04-007 | Текущий ремонт. Лотки. | м. |  | 7774.7 | 3887.35 | 1 | 0 | 0
171 | 172 | п.06-06-007 | Капитальный ремонт. Лотки. | м. |  | 16376 | 8188 | 1 | 0 | 0
172 | 173 | п.06-01-008 | Техническое обслуживание в объеме регламента N 1 (ТО-1). Насос дренажный типа АНС. | м. |  | 1181.96 | 590.98 | 1 | 0 | 0
173 | 174 | п.06-02-008 | Техническое обслуживание в объеме регламента N 2 (ТО-2). Насос дренажный типа АНС. | шт. |  | 4151.96 | 2075.98 | 1 | 0 | 0
174 | 175 | п.06-01-009 | Техническое обслуживание в объеме регламента N 1 (ТО-1). Насос консольный типа СМ, СД. | шт. |  | 1014.78 | 507.39 | 1 | 0 | 0
175 | 176 | п.06-02-009 | Техническое обслуживание в объеме регламента N 2 (ТО-2). Насос консольный типа СМ, СД. | шт. |  | 3539.22 | 1769.61 | 1 | 0 | 0
177 | 178 | п.06-04-010 | Текущий ремонт. Насос ручной типа БКФ-4. | шт. |  | 7496.3 | 3748.15 | 1 | 0 | 0
178 | 179 | п.06-01-011 | Техническое обслуживание в объеме регламента N 1 (ТО-1). Насос ручной типа РН-20. | шт. |  | 694.08 | 347.04 | 1 | 0 | 0
179 | 180 | п.06-04-011 | Текущий ремонт. Насос ручной типа РН-20. | шт. |  | 7266.86 | 3633.43 | 1 | 0 | 0 | 0
180 | 181 | п.06-01-012 | Техническое обслуживание в объеме регламента N 1 (ТО-1). Насос фекальный типа ФГ, ФГП. | шт. |  | 1005.46 | 502.73 | 1 | 0 | 0
181 | 182 | п.06-04-012 | Текущий ремонт. Насос фекальный типа ФГ, ФГП. | шт. |  | 9829.34 | 4914.67 | 1 | 0 | 0
182 | 183 | п.06-01-013 | Техническое обслуживание в объеме регламента N 1 (ТО-1). Насос центробежный типа КМ. | шт. |  | 1114.2 | 557.1 | 1 | 0 | 0
183 | 184 | п.06-04-013 | Текущий ремонт. Насос центробежный типа КМ. | шт. |  | 10952.18 | 5476.09 | 1 | 0 | 0
29 | 185 | п.06-05-015 | Очистка приемного резервуара дренажной насосной станции или фекального бака от загрязнений. | куб. м | 0.4 | 18125.96 | 9062.98 | 1 | 0.4 | 7250.384
28 | 186 | п.06-01-014 | Техническое обслуживание в объеме регламента N 1 (ТО-1). Приямки, смотровые колодцы. | шт. |  | 660.44 | 330.22 | 1 | 0 | 0
186 | 187 | п.06-04-014 | Текущий ремонт. Приямки, смотровые колодцы. | шт. |  | 7555.3 | 3777.65 | 1 | 0 | 0 | 0
187 | 188 | п.06-06-014 | Капитальный ремонт. Приямки, смотровые колодцы. | шт. |  | 19473.78 | 9736.89 | 1 | 0 | 0
188 | 189 | п.06-01-015 | Техническое обслуживание в объеме регламента N 1 (ТО-1). Резервуар насосных станций. | шт. |  | 1067.08 | 533.54 | 1 | 0 | 0
189 | 190 | п.06-04-015 | Текущий ремонт. Резервуар насосных станций. | шт. |  | 7884.94 | 3942.47 | 1 | 0 | 0
190 | 191 | п.06-06-015 | Капитальный ремонт. Резервуар насосных станций. | шт. |  | 22570.54 | 11285.27 | 1 | 0 | 0
191 | 192 | п.06-01-016 | Техническое обслуживание в объеме регламента N 1 (ТО-1). Решетка (канализация). | шт. |  | 136.88 | 68.44 | 1 | 0 | 0
192 | 193 | п.06-04-016 | Текущий ремонт. Решетка (канализация). | шт. |  | 1940.44 | 970.22 | 1 | 0 | 0
193 | 194 | п.06-06-016 | Капитальный ремонт. Решетка (канализация). | шт. |  | 2684.18 | 1342.09 | 1 | 0 | 0
194 | 195 | п.07-01-003 | Техническое обслуживание в объеме регламента N 1 (ТО-1). Контрольно-измерительная аппаратура. | шт. |  | 494.36 | 247.18 | 1 | 0 | 0
195 | 196 | п.07-04-003 | Текущий ремонт. Контрольно-измерительная аппаратура. | шт. |  | 792.38 | 396.19 | 1 | 0 | 0
196 | 197 | п.07-01-004 | Техническое обслуживание в объеме регламента N 1 (ТО-1). Насос повысительный. | шт. |  | 1809.46 | 904.73 | 1 | 0 | 0
197 | 198 | п.07-04-004 | Текущий ремонт. Насос повысительный. | шт. |  | 4064.58 | 2032.29 | 1 | 0 | 0
198 | 199 | п.07-04-005 | Текущий ремонт. Промывка и опрессовка системы отопления ЗС типа А-100. | шт. |  | 181681.78 | 90840.89 | 1 | 0 | 0
199 | 200 | п.07-04-006 | Текущий ремонт. Промывка и опрессовка системы отопления ЗС типа А-43. А-50, ПУ. | система |  | 96705.04 | 48352.52 | 1 | 0 | 0
200 | 201 | п.07-04-007 | Текущий ремонт. Промывка и опрессовка системы отопления ЗС типа ВУ-1200, А-24, ИТМ. | система |  | 79765.54 | 39882.77 | 1 | 0 | 0 | 0
201 | 202 | п.07-01-009 | Техническое обслуживание в объеме регламента N 1 (ТО-1). Тепловые и элеваторные узлы. | система |  | 547.06 | 273.53 | 1 | 0 | 0
202 | 203 | п.07-04-009 | Текущий ремонт. Тепловые и элеваторные узлы. | шт. |  | 2399.14 | 1199.57 | 1 | 0 | 0
203 | 204 | п.07-06-009 | Капитальный ремонт. Тепловые и элеваторные узлы. | шт. |  | 6090.32 | 3045.16 |  | 0 | 0
204 | 205 | 1001-1 | Техническое обслуживание в объеме регламента N 1 (ТО-1). Радиостанция Р-105Д | шт. |  | 3549.12 | 1774.56 |  | 0 | 0
|  |  | Итого | [6 empty] | 90442.6 | 1426.18
|  |  | Коммерческое снижение К= |  |  |  |  | #DIV/0! | #DIV/0! | 0.89216
|  |  | Стоимость работ согласно ценового предложения |  |  |  |  | 175000 | 175000 | 79500
|  |  | НДС 18% |  |  |  |  | 31500 | 31500 | 14310 |  | 0
|  |  | Всего |  |  |  |  | 206500 | 206500 | 93810 |  | 0
Заказчик: | Заказчик: | Член Правления - заместитель Генерального директора по безопасности и режиму секретности ПАО МГТС |  |  |  | Лепетюхин В.Ф.
[должность,подпись(инициалы,фамилия)]
Подрядчик: | Подрядчик: | Ген. директор ООО "Спецрем ЗС | Ген. директор ООО "Спецрем ЗС" |  |  | Прокопьев О.С,
[должность,подпись(инициалы,фамилия)]
Составил
[должность,подпись(инициалы,фамилия)]
Проверил:
[должность,подпись(инициалы,фамилия)]

## КС-3 (2) (hidden)
Унифицированная форма № КС - 3
Утверждена постановлением Госкомстата России
от 11.11.99 № 100
Код
[14 empty] | Форма по ОКУД |  |  |  |  | 0322001
Инвестор | [15 empty] | по ОКПО
[6 empty] | (организация, адрес, телефон, факс) | [12 empty] | 04856548
Заказчик (Генподрядчик) |  |  |  | ПАО МГТС | [11 empty] | по ОКПО
[6 empty] | (организация, адрес, телефон, факс) | [12 empty] | 64298416
Подрядчик (Субподрядчик) |  |  |  |  | ООО «СИрС» | [10 empty] | по ОКПО
(организация, адрес, телефон, факс)
Стройка |  | Защитное сооружение ГО по адресу: г.Москва, ул. Ясногорская, д.5, корп.1 | [13 empty] | по ОКПО
|  |  |  | (наименование, адрес) | [7 empty] | Вид деятельности по ОКДП
[9 empty] | Договор подряда (контракт) | [6 empty] | номер |  |  | D170319892-21
[16 empty] | дата |  |  | 18.10.2017
Вид операции
[9 empty] | Номер документа |  |  |  |  | Дата составления | [5 empty] | Отчетный период
[20 empty] | с |  | по
[6 empty] | СПРАВКА |  |  | 1 |  |  |  |  | 11.12.2017 | [5 empty] | 18.10.2017 |  | 11.12.2017
О СТОИМОСТИ ВЫПОЛНЕННЫХ РАБОТ И ЗАТРАТ
Но- мер по по- рядку | Наименование пусковых комплексов, этапов, объектов, видов выполненных работ, оборудования, затрат | [9 empty] | Код |  | Стоимость выполненных работ и затрат, руб.
[13 empty] | с начала проведения работ |  |  |  | с начала года |  |  |  | в том числе за отчетный период
1 | 2 | [9 empty] | 3 |  | 4 |  |  |  | 5 |  |  |  | 6
| Работы по техническому обслуживанию сооружения (ЗС ГО) вместимостью до 50 чел по адресу: г.Москва, ул. Ясногорская, д.5, корп.1 | [11 empty] | 80500 |  |  |  | 80500 |  |  |  | 80500
в том числе облаг НДС:
[8 empty] | Итого | [12 empty] | 80500
[7 empty] | Сумма НДС | [13 empty] | 14490
[7 empty] | Всего с учётом НДС | [13 empty] | 94990
Заказчик (Генподрядчик) |  |  |  |  | Член Правления - Заместитель Генерального директора по безопасности и режиму секретности ПАО МГТС | [9 empty] | В.Ф. Лепетюхин
[5 empty] | (должность) |  |  |  |  | (подпись) |  |  |  |  | (расшифровка подписи)
М.П.
Подрядчик (Субподрядчик) |  |  |  |  | Генеральный директор ООО «СИрС» | [9 empty] | С.В. Журавлёв
[5 empty] | (должность) |  |  |  |  | (подпись) |  |  |  |  | (расшифровка подписи)
М.П.

## КС2 (hidden)
Приложение №__ к Договору № ________ от «____» _________ 2013 года
от «____» _________ 2017 года
Унифицированная форма № КС - 2
Утверждена постановлением Госкомстата России
от 11.11.99. № 100
Код
[5 empty] | Форма по ОКУД | 322005
Инвестор |  |  |  |  | по ОКПО
Заказчик |  | ОАО МГТС | ПАО МГТС |  | по ОКПО | 04856548
Подрядчик |  | ООО "Спецрем ЗС" | ООО «СИрС» |  | по ОКПО | 64298416
Стройка |  | Выполнение работ по техническому обслуживанию сооружения (ЗС ГО) | Выполнение работ по техническому обслуживанию сооружения (ЗС ГО) вместимостью до 50 чел
Объект |  | Защитное сооружение типа А-100 инв.№011532 по адресу: г.Москва, ул.Знаменская, стр.10 | Защитное сооружение ГО по адресу: г.Москва, ул. Ясногорская, д.5, корп.1
Вид деятельности по ОКДП
[5 empty] | Договор подряда | D170319892-21
[5 empty] | дата | 2017-10-18
Вид операции
|  |  | Номер документа | Дата составления |  | Отчетный период
[6 empty] | с | по |  |  | по
|  |  | 1 | 2017-12-11 |  | 2017-10-18 | 2015-03-30 |  |  | 2017-12-11
AKT
О ПРИЕМКЕ ВЫПОЛНЕННЫХ РАБОТ
Сметная (договорная) стоимость в соответствии с договором подряда (субподряда) | [5 empty] | 94.99 | тыс.руб |  |  | тыс.руб
|  |  | Генеральный директор | [6 empty] | Член Правления - заместитель Генерального директора
|  |  | ООО «СИрС» | [6 empty] | по безопасности и режиму секретности
ПАО МГТС
|  |  | С.В. Журавлёв | [6 empty] | В.Ф. Лепетюхин
|  |  | __________________________________ | [6 empty] | __________________________________
|  |  | "____"_____________________2017 год. | [6 empty] | "____"_____________________2017 год.
ЛОКАЛЬНАЯ СМЕТА
(локальный сметный расчет)
Выполнение работ по техническому обслуживанию сооружения (ЗС ГО) вместимостью до 50 чел по адресу: г.Москва, ул. Ясногорская, д.5, корп.1
(наименование работ и затрат, наименование объекта)
– Постановления Правительства РФ от 23.04.1994 №359 «Об утверждении положения о порядке использования объектов и имущества гражданской обороны приватизированными предприятиями, учреждениями и организациями»
– Правил эксплуатации защитных сооружений гражданской обороны, утвержденных приказом МЧС России от 15.12.2002 №583;
– Положения о техническом обслуживании и ремонте защитных сооружений гражданской обороны в городе Москве, утвержденных Первым заместителем Мэра Москвы в Правительстве Москвы от 17.10.2004.
Распоряжение правительства Москвы №56-р от 10.12.2012 г.
№ п/п | № расп. | № технологической карты. | Наименование работ | Ед. изм. | Кол-во ед. изм. | Цена (руб.) | Цена | Переодичность обслуживания. | Объем работ за период обслуживания | Стоимость работ (руб.)
1 | 2 | 2 | 3 | 4 | 5 | 6 | 7 | 8 | 9 | 7
1 | 1 | п.01-01-001 | Техническое обслуживание в объеме регламента N 1 (ТО-1). Внутренние силовые сети. | сеть | 1 | 1613.12 | 666.58 | 1 | 1 | 1613.12
2 | 2 | п.01-01-002 | Техническое обслуживание в объеме регламента N 1 (ТО-1). Выключатель герметический, полугерметический. | шт. | 6 | 62.32 | 25.75 | 1 | 6 | 373.92 | 309
3 | 3 | п.01-01-003 | Техническое обслуживание в объеме регламента N 1 (ТО-1). Выключатель типа А-63, АЕ. | шт. | 1 | 157.35 | 65.02 | 1 | 1 | 157.35
4 | 4 | п.01-01-004 | Техническое обслуживание в объеме регламента N 1 (ТО-1). Выключатель типа АП, ВА. | шт. | 3 | 130.2 | 53.8 | 1 | 3 | 390.6 | 322.8
5 | 5 | п.01-01-005 | Техническое обслуживание в объеме регламента N 1 (ТО-1). Генератор синхронный напряжением до 1 кВ со встроенной системой возбуждения типа ЕСС, МСС, ГСФ. | шт. |  | 1284.76 | 642.38 | 1 | 0 | 0
6 | 6 | п.01-04-005 | Текущий ремонт. Генератор синхронный напряжением до 1 кВ со встроенной системой возбуждения типа ЕСС, МСС, ГСФ. | шт. |  | 24868 | 12434 | 1 | 0 | 0 | 0
5 | 7 | п.01-01-006 | Техническое обслуживание в объеме регламента N 1 (ТО-1). Кнопка управления типа ПКУ, ПКЕ. | шт. | 2 | 164.25 | 67.87 | 1 | 2 | 328.5
6 | 8 | п.01-01-014 | Техническое обслуживание в объеме регламента N 1 (ТО-1). Осветительные сети. | сеть | 1 | 961.2 | 397.19 | 1 | 1 | 961.2 | 794.38
9 | 9 | п.01-01-007 | Техническое обслуживание в объеме регламента N 1 (ТО-1). Переключатель типа ППМ, тумблер. | шт. |  | 51 | 25.5 | 1 | 0 | 0
10 | 10 | п.01-01-008 | Техническое обслуживание в объеме регламента N 1 (ТО-1). Переключатель типа УП. | шт. |  | 130.04 | 65.02 | 1 | 0 | 0
7 | 11 | п.01-01-009 | Техническое обслуживание в объеме регламента N 1 (ТО-1). Пускатель магнитный типа ПМЕ, ПМУ. | шт. | 2 | 157.35 | 65.02 | 1 | 2 | 314.7
8 | 12 | п.01-01-010 | Техническое обслуживание в объеме регламента N 1 (ТО-1). Распределительное устройство типа РЩ, ГРЩ, ЩС. | шт. |  | 1237.14 | 618.57 | 1 | 0 | 0
13 | 13 | п.01-04-010 | Текущий ремонт. Распределительное устройство типа РЩ, ГРЩ, ЩС. | шт. |  | 6637.4 | 3318.7 | 1 | 0 | 0 | 0
8 | 14 | п.01-01-011 | Техническое обслуживание в объеме регламента N 1 (ТО-1). Распределительное устройство типа УВР, АВР. | шт. | 1 | 1415 | 584.71 | 1 | 1 | 1415
15 | 15 | п.01-04-011 | Текущий ремонт. Распределительное устройство типа УВР, АВР. | шт. |  | 10498.44 | 5249.22 | 1 | 0 | 0 | 0
9 | 16 | п.01-01-015 | Техническое обслуживание в объеме регламента N 1 (ТО-1). Розетки. | шт. | 4 | 116.28 | 48.05 | 1 | 4 | 465.12
10 | 17 | п.01-01-012 | Техническое обслуживание в объеме регламента N 1 (ТО-1). Светильник с лампами накаливания типа ОСП, НСП, НП. | шт. | 16 | 268.66 | 28.37 | 1 | 16 | 4298.56
18 | 18 | п.01-04-012 | Текущий ремонт. Светильник с лампами накаливания типа ОСП, НСП, НП. | шт. |  | 162.12 | 81.06 | 1 | 0 | 0
11 | 19 | п.01-02-013 | Техническое обслуживание в объеме регламента N 2 (ТО-2). Сети заземления и заземляющие устройства. | сеть | 1 | 6280.41 | 2595.21 | 1 | 1 | 6280.41
20 | 20 | п.01-01-016 | Техническое обслуживание в объеме регламента N 1 (ТО-1). Электроизмерительные приборы. | шт. |  | 413.38 | 206.69 | 1 | 0 | 0
21 | 21 | п.01-04-016 | Текущий ремонт. Электроизмерительные приборы. | шт. |  | 2232.5 | 1116.25 | 1 | 0 | 0 | 0
22 | 22 | п.02-01-001 | Техническое обслуживание в объеме регламента N 1 (ТО-1). Блоки аварийно-предупредительной сигнализации (АЛС). | комплект |  | 497.88 | 248.94 | 1 | 0 | 0
23 | 23 | п.02-04-001 | Текущий ремонт. Блоки аварийно-предупредительной сигнализации (АПС). | комплект |  | 1430.38 | 715.19 | 1 | 0 | 0 | 0
24 | 0 | ДЭС | 0 | ДЭС |  | 0 | 0 | 1 | 0 | 0
25 | 24 | п.02-01-002 | Техническое обслуживание в объеме регламента N 1 (ТО-1). Дизель 4-х цилиндровый типа ЧС 10,5/13. | ДЭС |  | 7840.06 | 3920.03 | 1 | 0 | 0
26 | 25 | п.02-04-002 | Текущий ремонт. Дизель 4-х цилиндровый типа ЧС 10,5/13. | ДЭС |  | 33220.34 | 16610.17 | 1 | 0 | 0
27 | 26 | п.02-01-003 | Техническое обслуживание в объеме регламента N 1 (ТО-1). Дизель 6-ти цилиндровый типа 6ЧС 12/14. | ДЭС |  | 10329 | 5164.5 | 1 | 0 | 0
28 | 27 | п.02-04-003 | Текущий ремонт. Дизель 6-ти цилиндровый типа 6ЧС 12/14. | ДЭС |  | 43694.28 | 21847.14 | 1 | 0 | 0
29 | 28 | п.02-01-004 | Техническое обслуживание в объеме регламента N 1 (ТО-1). Дизель 12-ти цилиндровый типа АД-12. | ДЭС |  | 13156.88 | 6578.44 | 1 | 0 | 0 | 0
30 | 29 | п.02-04-004 | Текущий ремонт. Дизель 12-ти цилиндровый типа АД-12. | шт. |  | 64798.38 | 32399.19 | 1 | 0 | 0
31 | 30 | п.02-01-005 | Техническое обслуживание в объеме регламента N 1 (ТО-1). Зарядное устройство типа ВСА. | шт. |  | 136.52 | 68.26 | 1 | 0 | 0 | 0
32 | 31 | п.02-04-005 | Текущий ремонт. Зарядное устройство типа ВСА. | шт. |  | 652.64 | 326.32 | 1 | 0 | 0
33 | 32 | п.02-01-006 | Техническое обслуживание в объеме регламента N 1 (ТО-1). Стартерная аккумуляторная батарея типа 6СТ-132, 6СТ-190. | шт. |  | 644.9 | 322.45 | 1 | 0 | 0
34 | 33 | п.03-01-001 | Техническое обслуживание в объеме регламента N 1 (ТО-1). Импульсный прерыватель типа СИП. | шт. |  | 351.1 | 175.55 | 1 | 0 | 0 | 0
35 | 34 | п.03-04-001 | Текущий ремонт. Импульсный прерыватель типа СИП. | шт. |  | 1147 | 573.5 | 1 | 0 | 0
36 | 35 | п.03-05-001 | Средний ремонт. Импульсный прерыватель типа СИП. | шт. |  | 1785.92 | 892.96 | 1 | 0 | 0
37 | 36 | п.03-01-002 | Техническое обслуживание в объеме регламента N 1 (ТО-1). Коммутационная аппаратура. | шт. |  | 181.1 | 90.55 | 1 | 0 | 0
38 | 37 | п.03-04-002 | Текущий ремонт. Коммутационная аппаратура. | шт. |  | 280.8 | 140.4 | 1 | 0 | 0
39 | 38 | п.03-05-002 | Средний ремонт. Коммутационная аппаратура. | шт. |  | 420.92 | 210.46 | 1 | 0 | 0
40 | 39 | п.03-01-003 | Техническое обслуживание в объеме регламента N 1 (ТО-1). Концевые выключатели. | шт. |  | 215.54 | 107.77 | 1 | 0 | 0
41 | 40 | п.03-04-003 | Текущий ремонт. Концевые выключатели. | шт. |  | 921.6 | 460.8 | 1 | 0 | 0
42 | 41 | п.03-05-003 | Средний ремонт. Концевые выключатели. | шт. |  | 1398.3 | 699.15 | 1 | 0 | 0
43 | 42 | п.03-01-004 | Техническое обслуживание в объеме регламента N 1 (ТО-1). Регулятор сигнализатора уровня. | шт. |  | 485.9 | 242.95 | 1 | 0 | 0
44 | 43 | п.03-04-004 | Текущий ремонт. Регулятор сигнализатора уровня. | шт. |  | 787.96 | 393.98 | 1 | 0 | 0
45 | 44 | п.03-05-004 | Средний ремонт. Регулятор сигнализатора уровня. | шт. |  | 1200.66 | 600.33 | 1 | 0 | 0
46 | 45 | п.03-01-005 | Техническое обслуживание в объеме регламента N 1 (ТО-1). Реле типа ПЭ, РПУ, ВС, РВП. | шт. |  | 130.14 | 65.07 | 1 | 0 | 0
47 | 46 | п.03-04-005 | Текущий ремонт. Реле типа ПЭ, РПУ, ВС, РВП. | шт. |  | 387.64 | 193.82 | 1 | 0 | 0
48 | 47 | п.03-05-005 | Средний ремонт. Реле типа ПЭ, РПУ, ВС, РВП. | шт. |  | 589.14 | 294.57 | 1 | 0 | 0
49 | 48 | п.03-01-006 | Техническое обслуживание в объеме регламента N 1 (ТО-1). Сигнализатор давления, разряжения, расхода типа СДУ. | шт. |  | 238.1 | 119.05 | 1 | 0 | 0
50 | 49 | п.03-04-006 | Текущий ремонт. Сигнализатор давления, разряжения, расхода типа СДУ. | шт. |  | 850.34 | 425.17 | 1 | 0 | 0
51 | 50 | п.03-05-006 | Средний ремонт. Сигнализатор давления, разряжения, расхода типа СДУ. | система |  | 1409.72 | 704.86 | 1 | 0 | 0
52 | 51 | п.03-01-007 | Техническое обслуживание в объеме регламента N 1 (ТО-1). Система сигнализации отклонения от установленных пределов параметра, показателя или срабатывания блокировки защиты с запоминанием причин отклонения. | система |  | 990.18 | 495.09 | 1 | 0 | 0
53 | 52 | п.03-04-007 | Текущий ремонт. Система сигнализации отклонения от установленных пределов параметра, показателя или срабатывания блокировки защиты с запоминанием причин отклонения. | система |  | 3267.66 | 1633.83 | 1 | 0 | 0
54 | 53 | п.03-05-007 | Средний ремонт. Система сигнализации отклонения от установленных пределов параметра, показателя или срабатывания блокировки защиты с запоминанием причин отклонения. | шт. |  | 4967.24 | 2483.62 | 1 | 0 | 0
55 | 54 | п.03-01-008 | Техническое обслуживание в объеме регламента N 1 (ТО-1). Терморегулятор типа РТ. | шт. |  | 407.52 | 203.76 | 1 | 0 | 0
56 | 55 | п.03-04-008 | Текущий ремонт. Терморегулятор типа РТ. | шт. |  | 637.74 | 318.87 | 1 | 0 | 0
57 | 56 | п.03-05-008 | Средний ремонт. Терморегулятор типа РТ. | шт. |  | 972.86 | 486.43 | 1 | 0 | 0
58 | 57 | п.03-01-009 | Техническое обслуживание в объеме регламента N 1 (ТО-1). Термосигнализатор типа ТСП, TCP. | шт. |  | 125.18 | 62.59 | 1 | 0 | 0
59 | 58 | п.03-04-009 | Текущий ремонт. Термосигнализатор типа ТСП, TCP. | шт. |  | 366.32 | 183.16 | 1 | 0 | 0
60 | 59 | п.03-05-009 | Средний ремонт. Термосигнализатор типа ТСП, TCP. | шт. |  | 497.22 | 248.61 | 1 | 0 | 0
62 | 60 | п.04-01-001 | Техническое обслуживание в объеме регламента N 1 (ТО-1). Вентилятор осевой N до 5,0. | шт. |  | 661.46 | 330.73 | 1 | 0 | 0
63 | 61 | п.04-02-001 | Техническое обслуживание в объеме регламента N 2 (ТО-2). Вентилятор осевой N до 5,0. | шт. |  | 814.58 | 407.29 | 1 | 0 | 0
64 | 62 | п.04-01-002 | Техническое обслуживание в объеме регламента N 1 (ТО-1). Вентилятор осевой N св. 6,0 до 8,0. | шт. |  | 1102.56 | 551.28 | 1 | 0 | 0
65 | 63 | п.04-02-002 | Техническое обслуживание в объеме регламента N 2 (ТО-2). Вентилятор осевой N св. 6,0 до 8,0. | шт. |  | 1492.18 | 746.09 | 1 | 0 | 0
66 | 64 | п.04-01-003 | Техническое обслуживание в объеме регламента N 1 (ТО-1). Вентилятор центробежный N до 5,0. | шт. |  | 1017.88 | 508.94 | 1 | 0 | 0
67 | 65 | п.04-02-003 | Техническое обслуживание в объеме регламента N 2 (ТО-2). Вентилятор центробежный N до 5,0. | шт. |  | 1146.54 | 573.27 | 1 | 0 | 0
68 | 66 | п.04-01-004 | Техническое обслуживание в объеме регламента N 1 (ТО-1). Вентилятор центробежный N св. 6,0 до 8,0. | шт. |  | 1119.5 | 559.75 | 1 | 0 | 0
69 | 67 | п.04-02-004 | Техническое обслуживание в объеме регламента N 2 (ТО-2). Вентилятор центробежный N св. 6,0 до 8,1. | шт. |  | 1460.8 | 730.4 | 1 | 0 | 0
70 | 68 | п.04-01-005. | Техническое обслуживание в объеме регламента N 1 (ТО-1). Вентилятор центробежный N св. 8,0 до 12,0. | шт. |  | 1177.74 | 588.87 | 1 | 0 | 0
71 | 69 | п.04-02-005 | Техническое обслуживание в объеме регламента N 2 (ТО-2). Вентилятор центробежный N св. 8,0 до 12,0. | шт. |  | 1693.06 | 846.53 | 1 | 0 | 0
72 | 70 | п.04-01-006 | Техническое обслуживание в объеме регламента N 1 (ТО-1). Вентилятор электроручной - 600/300. | шт. |  | 622.6 | 311.3 | 1 | 0 | 0
73 | 71 | п.04-02-006 | Техническое обслуживание в объеме регламента N 2 (ТО-2). Вентилятор электроручной - 600/300. | шт. |  | 1153.4 | 576.7 | 1 | 0 | 0
74 | 72 | п.04-03-006 | Техническое обслуживание в объеме регламента N 3 (ТО-3). Вентилятор электроручной - 600/300. | шт. |  | 1315.36 | 657.68 | 1 | 0 | 0
75 | 73 | п.04-04-006 | Текущий ремонт. Вентилятор электроручной - 600/300. | шт. |  | 2086.64 | 1043.32 | 1 | 0 | 0
12 | 74 | п.04-01-007 | Техническое обслуживание в объеме регламента N 1 (ТО-1). Вентилятор электроручной ЭРВ-49. | шт. |  | 548.54 | 274.27 | 1 | 0 | 0
77 | 75 | п.04-02-007 | Техническое обслуживание в объеме регламента N 2 (ТО-2). Вентилятор электроручной ЭРВ-49. | шт. |  | 1096.9 | 548.45 | 1 | 0 | 0
12 | 76 | п.04-03-007 | Техническое обслуживание в объеме регламента N 3 (ТО-3). Вентилятор электроручной ЭРВ-49. | шт. | 2 | 2518.43 | 627.45 | 1 | 2 | 5036.86
79 | 77 | п.04-04-007 | Текущий ремонт. Вентилятор электроручной ЭРВ-49. | шт. |  | 1683.5 | 841.75 | 1 | 0 | 0
80 | 78 | п.04-01-008 | Техническое обслуживание в объеме регламента N 1 (ТО-1). Вентилятор электроручной ЭРВ-72. | шт. |  | 679.06 | 339.53 | 1 | 0 | 0
81 | 79 | п.04-02-008 | Техническое обслуживание в объеме регламента N 2 (ТО-2). Вентилятор электроручной ЭРВ-72. | шт. |  | 1283.28 | 641.64 | 1 | 0 | 0
82 | 80 | п.04-03-008 | Техническое обслуживание в объеме регламента N 3 (ТО-3). Вентилятор электроручной ЭРВ-72. | м. |  | 1459.22 | 729.61 | 1 | 0 | 0
13 | 81 | п.04-04-008 | Текущий ремонт. Вентилятор электроручной ЭРВ-72. | м. |  | 2149.86 | 1074.93 | 1 | 0 | 0
84 | 82 | п.04-01-009 | Техническое обслуживание в объеме регламента N 1 (ТО-1). Воздуховоды. | шт. |  | 24.04 | 12.02 | 1 | 0 | 0
13 | 83 | п.04-02-009 | Техническое обслуживание в объеме регламента N 2 (ТО-2). Воздуховоды. | м. | 48 | 77.13 | 31.87 | 1 | 48 | 3702.24
86 | 84 | п.04-01-010 | Техническое обслуживание в объеме регламента N 1 (ТО-1). Заслонки дроссельные, шиберы. | шт. |  | 94.22 | 47.11 | 1 | 0 | 0
14 | 85 | п.04-02-010 | Техническое обслуживание в объеме регламента N 2 (ТО-2). Заслонки дроссельные, шиберы. | ЗС | 4 | 363.05 | 150.02 | 1 | 4 | 1452.2
88 | 86 | п.04-01-011 | Техническое обслуживание в объеме регламента N 1 (ТО-1). Изделие У-300, Регенеративная установка типа РУ-150/6. | ЗС |  | 1486.54 | 743.27 | 1 | 0 | 0
15 | 87 | п.04-08-012 | Испытание ЗС ГО на герметичность при внутреннем объеме помещения до 2000 куб. м. | ЗС | 1 | 24359.04 | 10065.72 | 1 | 1 | 24359.04
90 | 88 | п.04-08-013 | Испытание ЗС ГО на герметичность при внутреннем объеме помещения от 4000 до 6000 куб. м. | шт. |  | 41552.44 | 20776.22 | 1 | 0 | 0
91 | 89 | п.04-08-014 | Испытание ЗС ГО на герметичность при внутреннем объеме помещения от 8000 до 10000 куб. м. | шт. |  | 60156.28 | 30078.14 | 1 | 0 | 0
92 | 90 | п.04-01-015 | Техническое обслуживание в объеме регламента N 1 (ТО-1). Калорифер типа КСК. | шт. |  | 193.46 | 96.73 | 1 | 0 | 0
93 | 91 | п.04-02-015 | Техническое обслуживание в объеме регламента N 2 (ТО-2). Калорифер типа КСК. | шт. |  | 684.7 | 342.35 | 1 | 0 | 0
94 | 92 | п.04-01-016 | Техническое обслуживание в объеме регламента N 1 (ТО-1). Калорифер типа СФО. | шт. |  | 145.6 | 72.8 | 1 | 0 | 0
95 | 93 | п.04-02-016 | Техническое обслуживание в объеме регламента N 2 (ТО-2). Калорифер типа СФО. | шт. |  | 465.94 | 232.97 | 1 | 0 | 0
96 | 94 | п.04-01-017 | Техническое обслуживание в объеме регламента N 1 (ТО-1). Клапан воздушный утепленный типа АЗД-04УПЕ. | шт. |  | 222.7 | 111.35 | 1 | 0 | 0
97 | 95 | п.04-02-017 | Техническое обслуживание в объеме регламента N 2 (ТО-2). Клапан воздушный утепленный типа АЗД-04УПЕ. | шт. |  | 526.06 | 263.03 | 1 | 0 | 0
98 | 96 | п.04-06-017 | Капитальный ремонт. Клапан воздушный утепленный типа АЗД- 04УПЕ. | шт. |  | 42664.68 | 21332.34 | 1 | 0 | 0
99 | 97 | п.04-01-018 | Техническое обслуживание в объеме регламента N 1 (ТО-1). Клапан воздушный утепленный типа КВУ. | шт. |  | 248.44 | 124.22 | 1 | 0 | 0
100 | 98 | п.04-02-018 | Техническое обслуживание в объеме регламента N 2 (ТО-2). Клапан воздушный утепленный типа КВУ. | шт. |  | 568.34 | 284.17 | 1 | 0 | 0
101 | 99 | п.04-03-018 | Техническое обслуживание в объеме регламента N 3 (ТО-3). Клапан воздушный утепленный типа КВУ. | шт. |  | 1057.4 | 528.7 | 1 | 0 | 0
16 | 100 | п.04-06-018 | Капитальный ремонт. Клапан воздушный утепленный типа КВУ. | шт. |  | 29983.78 | 14991.89 | 1 | 0 | 0
16 | 101 | п.04-01-021 | Техническое обслуживание в объеме регламента N 1 (ТО-1). Клапан герметический ГК - 150-300. | шт. |  | 113.78 | 56.89 | 1 | 0 | 0
16 | 102 | п.04-03-021 | Техническое обслуживание в объеме регламента N 3 (ТО-3). Клапан герметический ГК - 100. | шт. | 2 | 286.84 | 118.53 | 1 | 2 | 573.68
104 | 103 | п.04-04-021 | Текущий ремонт. Клапан герметический ГК - 150-300. | шт. |  | 1108.62 | 554.31 | 1 | 0 | 0
105 | 104 | п.04-06-021 | Капитальный ремонт. Клапан герметический ГК - 150-300. | шт. |  | 4232.08 | 2116.04 | 1 | 0 | 0
106 | 105 | п.04-01-022 | Техническое обслуживание в объеме регламента N 1 (ТО-1). Клапан герметический ГК - 400-600. | шт. |  | 175.86 | 87.93 | 1 | 0 | 0
107 | 106 | п.04-03-022 | Техническое обслуживание в объеме регламента N 3 (ТО-3). Клапан герметический ГК - 400-600. | шт. |  | 579.84 | 289.92 | 1 | 0 | 0
108 | 107 | п.04-04-022 | Текущий ремонт. Клапан герметический ГК - 400-600. | шт. |  | 1557.84 | 778.92 | 1 | 0 | 0
109 | 108 | п.04-06-022 | Капитальный ремонт. Клапан герметический ГК - 400-600. | шт. |  | 5210.52 | 2605.26 | 1 | 0 | 0
110 | 109 | п.04-01-023 | Техническое обслуживание в объеме регламента N 1 (ТО-1). Клапан герметический ГК - 800-1200. | шт. |  | 216.04 | 108.02 | 1 | 0 | 0
111 | 110 | п.04-03-023 | Техническое обслуживание в объеме регламента N 3 (ТО-3). Клапан герметический ГК - 800-1200. | шт. |  | 699.18 | 349.59 | 1 | 0 | 0
112 | 111 | п.04-04-023 | Текущий ремонт. Клапан герметический ГК - 800-1200. | шт. |  | 1889.34 | 944.67 | 1 | 0 | 0
113 | 112 | п.04-06-023 | Капитальный ремонт. Клапан герметический ГК - 800-1200. | шт. |  | 5469.16 | 2734.58 | 1 | 0 | 0
17 | 113 | п.04-01-019 | Техническое обслуживание в объеме регламента N 1 (ТО-1). Клапан типа КИД, КИДм. | шт. |  | 40.34 | 20.17 | 1 | 0 | 0 | 0
17 | 114 | п.04-03-019 | Техническое обслуживание в объеме регламента N 3 (ТО-3). Клапан герметический ГК - 150 -300. | шт. | 8 | 346.84 | 127.84 | 1 | 8 | 2774.72
18 | 114 | п.04-03-019 | Техническое обслуживание в объеме регламента N 3 (ТО-3). Клапан типа КИД, КИДм. | шт. | 1 | 509.37 | 127.84 | 1 | 1 | 509.37
116 | 115 | п.04-04-019 | Текущий ремонт. Клапан типа КИД, КИДм. | шт. |  | 1224.7 | 612.35 | 1 | 0 | 0
117 | 116 | п.04-06-019 | Капитальный ремонт. Клапан типа КИД, КИДм. | шт. |  | 4229.9 | 2114.95 | 1 | 0 | 0
118 | 117 | п.04-01-020 | Техническое обслуживание в объеме регламента N 1 (ТО-1). Клапан типа ОК, РГЗ. | шт. |  | 32.9 | 16.45 | 1 | 0 | 0
119 | 118 | п.04-02-020 | Техническое обслуживание в объеме регламента N 2 (ТО-2). Клапан типа ОК, РГЗ. | шт. |  | 262.6 | 131.3 | 1 | 0 | 0
120 | 119 | п.04-01-024 | Техническое обслуживание в объеме регламента N 1 (ТО-1). Фильтр гопкалитовый типа ФГ-70. | шт. |  | 55.44 | 27.72 | 1 | 0 | 0
121 | 120 | п.04-02-024 | Техническое обслуживание в объеме регламента N 2 (ТО-2). Фильтр гопкалитовый типа ФГ-70. | шт. |  | 114.26 | 57.13 | 1 | 0 | 0
122 | 121 | п.04-01-028 | Техническое обслуживание в объеме регламента N 1 (ТО-1). Фильтр типа ПФП. | шт. |  | 39.56 | 19.78 | 1 | 0 | 0
123 | 122 | п.04-04-028 | Текущий ремонт. Фильтр типа ПФП. | шт. |  | 1006.08 | 503.04 | 1 | 0 | 0 | 0
18 | 123 | п.04-01-025 | Техническое обслуживание в объеме регламента N 1 (ТО-1). Фильтр типа ФПУ-200. | шт. |  | 133.28 | 66.64 | 1 | 0 | 0
19 | 124 | п.04-02-025 | Техническое обслуживание в объеме регламента N 2 (ТО-2). Фильтр типа ФПУ-200. | шт. | 3 | 1235.41 | 510.5 | 1 | 3 | 3706.23
126 | 125 | п.04-01-026 | Техническое обслуживание в объеме регламента N 1 (ТО-1). Фильтр типа ФП-300. | шт. |  | 139.1 | 69.55 | 1 | 0 | 0 | 0
127 | 126 | п.04-02-026 | Техническое обслуживание в объеме регламента N 2 (ТО-2). Фильтр типа ФП-300. | шт. |  | 1091.38 | 545.69 | 1 | 0 | 0
128 | 127 | п.04-01-027 | Техническое обслуживание в объеме регламента N 1 (ТО-1). Фильтр типа ФЯР. | шт. |  | 1018.24 | 509.12 | 1 | 0 | 0
20 | 128 | п.04-03-027 | Техническое обслуживание в объеме регламента N 3 (ТО-3). Фильтр типа ФЯР. | шт. | 3 | 1617.36 | 503.04 | 1 | 3 | 4852.08
130 | 129 | п.04-04-027 | Текущий ремонт. Фильтр типа ФЯР. | шт. |  | 1611.48 | 805.74 | 1 | 0 | 0 | 0
131 | 130 | п.04-01-029 | Техническое обслуживание в объеме регламента N 1 (ТО-1). Электропривод ГК. | шт. |  | 164.56 | 82.28 | 1 | 0 | 0
132 | 131 | п.04-02-029 | Техническое обслуживание в объеме регламента N 2 (ТО-2). Электропривод ГК. | шт. |  | 968.8 | 484.4 | 1 | 0 | 0
133 | 132 | п.04-03-029 | Техническое обслуживание в объеме регламента N 3 (ТО-3). Электропривод ГК. | шт. |  | 1636.98 | 818.49 | 1 | 0 | 0
134 | 133 | п.04-04-029 | Текущий ремонт. Электропривод ГК. | шт. |  | 2576.42 | 1288.21 | 1 | 0 | 0
135 | 134 | п.04-06-029 | Капитальный ремонт. Электропривод ГК. | шт. |  | 17848.56 | 8924.28 | 1 | 0 | 0
136 | 135 | п.05-01-001 | Техническое обслуживание в объеме регламента N 1 (ТО-1). Ворота защитно-герметические, герметические распашные и откатные. | шт. |  | 2995.6 | 1497.8 | 1 | 0 | 0
137 | 136 | п.05-03-001 | Техническое обслуживание в объеме регламента N 3 (ТО-3). Ворота защитно-герметические, герметические распашные и откатные. | шт. |  | 5754.82 | 2877.41 | 1 | 0 | 0
138 | 137 | п.05-04-001 | Текущий ремонт. Ворота защитно-герметические, герметические распашные и откатные. | шт. |  | 12765.06 | 6382.53 | 1 | 0 | 0
139 | 138 | п.05-06-001 | Капитальный ремонт. Ворота защитно-герметические, герметические распашные и откатные. | шт. |  | 70490.2 | 35245.1 | 1 | 0 | 0
20 | 139 | п.05-01-002 | Техническое обслуживание в объеме регламента N 1 (ТО-1). Двери защитно-герметические, герметические. | шт. |  | 1459.84 | 729.92 | 1 | 0 | 0
21 | 140 | п.05-03-002 | Техническое обслуживание в объеме регламента N 3 (ТО-3). Двери защитно-герметические, герметические. | шт. | 4 | 3949.42 | 1631.99 | 1 | 4 | 15797.68
142 | 141 | п.05-04-002 | Текущий ремонт. Двери защитно-герметические, герметические. | шт. |  | 9313.68 | 4656.84 | 1 | 0 | 0
143 | 142 | п.05-06-002 | Капитальный ремонт. Двери защитно-герметические, герметические. | шт. |  | 50558.1 | 25279.05 | 1 | 0 | 0
21 | 143 | п.05-01-003 | Техническое обслуживание в объеме регламента N 1 (ТО-1). Противовзрывные устройства типа МЗС. | шт. |  | 1183.52 | 591.76 | 1 | 0 | 0
22 | 144 | п.05-03-003 | Техническое обслуживание в объеме регламента N 3 (ТО-3). Противовзрывные устройства типа МЗС. | шт. | 3 | 2501.12 | 1033.52 | 1 | 3 | 7503.36
146 | 145 | п.05-04-003 | Текущий ремонт. Противовзрывные устройства типа МЗС. | шт. |  | 4085.98 | 2042.99 | 1 | 0 | 0
147 | 146 | п.05-06-003 | Капитальный ремонт. Противовзрывные устройства типа МЗС. | шт. |  | 14616.28 | 7308.14 | 1 | 0 | 0
22 | 147 | п.05-01-004 | Техническое обслуживание в объеме регламента N 1 (ТО-1). Противовзрывные устройства типа УЗС. | шт. |  | 1232.5 | 616.25 | 1 | 0 | 0
149 | 148 | п.05-03-004 | Техническое обслуживание в объеме регламента N 3 (ТО-3). Противовзрывные устройства типа УЗС. | шт. |  | 2168.4 | 1084.2 | 1 | 0 | 0
150 | 149 | п.05-04-004 | Текущий ремонт. Противовзрывные устройства типа УЗС. | шт. |  | 4380.64 | 2190.32 | 1 | 0 | 0 | 0
23 | 150 | п.05-06-004 | Капитальный ремонт. Противовзрывные устройства типа УЗС. | шт. |  | 14817.68 | 7408.84 | 1 | 0 | 0
23 | 151 | п.05-03-005 | Техническое обслуживание в объеме регламента N 3 (ТО-3). Расширительная камера типа РК. | шт. | 3 | 1421.29 | 587.31 | 1 | 3 | 4263.87
153 | 152 | п.05-04-005 | Текущий ремонт. Расширительная камера типа РК. | шт. |  | 3020.84 | 1510.42 | 1 | 0 | 0
154 | 153 | п.05-06-005 | Капитальный ремонт. Расширительная камера типа РК. | шт. |  | 14149.04 | 7074.52 | 1 | 0 | 0
24 | 154 | п.05-01-006 | Техническое обслуживание в объеме регламента N 1 (ТО-1). Ставни защитно-герметические, герметические. | шт. |  | 1136.28 | 568.14 | 1 | 0 | 0
156 | 155 | п.05-03-006 | Техническое обслуживание в объеме регламента N 3 (ТО-3). Ставни защитно-герметические, герметические. | шт. |  | 2000.46 | 1000.23 | 1 | 0 | 0
157 | 156 | п.05-04-006 | Текущий ремонт. Ставни защитно-герметические, герметические. | шт. |  | 4012.18 | 2006.09 | 1 | 0 | 0
158 | 157 | п.05-06-006 | Капитальный ремонт. Ставни защитно-герметические, герметические. | шт. |  | 24048.16 | 12024.08 | 1 | 0 | 0
159 | 158 | п.06-01-001 | Техническое обслуживание в объеме регламента N 1 (ТО-1). Арматура сливных бачков. | шт. |  | 93.94 | 46.97 | 1 | 0 | 0
24 | 159 | п.06-04-001 | Текущий ремонт. Арматура сливных бачков. | шт. |  | 1328.96 | 664.48 | 1 | 0 | 0
24 | 177 | п.06-01-010 | Техническое обслуживание в объеме регламента N 1 (ТО-1). Насос ручной типа БКФ-4. | шт. | 1 | 1227.88 | 205.81 | 1 | 1 | 1227.88
25 | 160 | п.06-03-002 | Техническое обслуживание в объеме регламента N 3 (ТО-3). Бак запаса воды типа БВ. | шт. | 3 | 4477.05 | 1850.02 | 1 | 3 | 13431.15
162 | 161 | п.06-04-002 | Текущий ремонт. Бак запаса воды типа БВ. | шт. |  | 13602.98 | 6801.49 | 1 | 0 | 0
25 | 162 | п.06-06-002 | Капитальный ремонт. Бак запаса воды типа БВ. | шт. |  | 26441.4 | 13220.7 | 1 | 0 | 0
26 | 163 | п.06-01-004 | Техническое обслуживание в объеме регламента N 1 (ТО-1). Выпускные устройства канализации. | шт. | 1 | 611.12 | 252.53 | 1 | 1 | 611.12
165 | 164 | п.06-04-004 | Текущий ремонт. Выпускные устройства канализации. | шт. |  | 4958.42 | 2479.21 | 1 | 0 | 0 | 0
26 | 165 | п.06-06-004 | Капитальный ремонт. Выпускные устройства канализации. | шт. |  | 60395.76 | 30197.88 | 1 | 0 | 0
27 | 166 | п.06-01-005 | Техническое обслуживание в объеме регламента N 1 (ТО-1). Запорно-регулирующая арматура 0 до 50 мм. | шт. | 6 | 263.44 | 108.86 | 1 | 6 | 1580.64
167 | 167 | п.06-04-005 | Текущий ремонт. Запорно-регулирующая арматура 0 до 50 мм. | шт. |  | 3474.14 | 1737.07 | 1 | 0 | 0
28 | 168 | п.06-01-006 | Техническое обслуживание в объеме регламента N 1 (ТО-1). Запорно-регулирующая арматура от 50 до 150 мм. | шт. | 1 | 311.91 | 128.89 | 1 | 1 | 311.91
169 | 169 | п.06-04-006 | Текущий ремонт. Запорно-регулирующая арматура 0 от 50 до 150 мм. | шт. |  | 3867.56 | 1933.78 | 1 | 0 | 0
169 | 170 | п.06-01-007 | Техническое обслуживание в объеме регламента N 1 (ТО-1). Лотки. | шт. |  | 116.46 | 58.23 | 1 | 0 | 0
170 | 171 | п.06-04-007 | Текущий ремонт. Лотки. | м. |  | 7774.7 | 3887.35 | 1 | 0 | 0
171 | 172 | п.06-06-007 | Капитальный ремонт. Лотки. | м. |  | 16376 | 8188 | 1 | 0 | 0
172 | 173 | п.06-01-008 | Техническое обслуживание в объеме регламента N 1 (ТО-1). Насос дренажный типа АНС. | м. |  | 1181.96 | 590.98 | 1 | 0 | 0
173 | 174 | п.06-02-008 | Техническое обслуживание в объеме регламента N 2 (ТО-2). Насос дренажный типа АНС. | шт. |  | 4151.96 | 2075.98 | 1 | 0 | 0
174 | 175 | п.06-01-009 | Техническое обслуживание в объеме регламента N 1 (ТО-1). Насос консольный типа СМ, СД. | шт. |  | 1014.78 | 507.39 | 1 | 0 | 0
175 | 176 | п.06-02-009 | Техническое обслуживание в объеме регламента N 2 (ТО-2). Насос консольный типа СМ, СД. | шт. |  | 3539.22 | 1769.61 | 1 | 0 | 0
177 | 178 | п.06-04-010 | Текущий ремонт. Насос ручной типа БКФ-4. | шт. |  | 7496.3 | 3748.15 | 1 | 0 | 0
178 | 179 | п.06-01-011 | Техническое обслуживание в объеме регламента N 1 (ТО-1). Насос ручной типа РН-20. | шт. |  | 694.08 | 347.04 | 1 | 0 | 0
179 | 180 | п.06-04-011 | Текущий ремонт. Насос ручной типа РН-20. | шт. |  | 7266.86 | 3633.43 | 1 | 0 | 0 | 0
180 | 181 | п.06-01-012 | Техническое обслуживание в объеме регламента N 1 (ТО-1). Насос фекальный типа ФГ, ФГП. | шт. |  | 1005.46 | 502.73 | 1 | 0 | 0
181 | 182 | п.06-04-012 | Текущий ремонт. Насос фекальный типа ФГ, ФГП. | шт. |  | 9829.34 | 4914.67 | 1 | 0 | 0
182 | 183 | п.06-01-013 | Техническое обслуживание в объеме регламента N 1 (ТО-1). Насос центробежный типа КМ. | шт. |  | 1114.2 | 557.1 | 1 | 0 | 0
183 | 184 | п.06-04-013 | Текущий ремонт. Насос центробежный типа КМ. | шт. |  | 10952.18 | 5476.09 | 1 | 0 | 0
29 | 185 | п.06-05-015 | Очистка приемного резервуара дренажной насосной станции или фекального бака от загрязнений. | куб. м | 0.4 | 21932.41 | 9062.98 | 1 | 0.4 | 8772.964
28 | 186 | п.06-01-014 | Техническое обслуживание в объеме регламента N 1 (ТО-1). Приямки, смотровые колодцы. | шт. |  | 660.44 | 330.22 | 1 | 0 | 0
186 | 187 | п.06-04-014 | Текущий ремонт. Приямки, смотровые колодцы. | шт. |  | 7555.3 | 3777.65 | 1 | 0 | 0 | 0
187 | 188 | п.06-06-014 | Капитальный ремонт. Приямки, смотровые колодцы. | шт. |  | 19473.78 | 9736.89 | 1 | 0 | 0
188 | 189 | п.06-01-015 | Техническое обслуживание в объеме регламента N 1 (ТО-1). Резервуар насосных станций. | шт. |  | 1067.08 | 533.54 | 1 | 0 | 0
189 | 190 | п.06-04-015 | Текущий ремонт. Резервуар насосных станций. | шт. |  | 7884.94 | 3942.47 | 1 | 0 | 0
190 | 191 | п.06-06-015 | Капитальный ремонт. Резервуар насосных станций. | шт. |  | 22570.54 | 11285.27 | 1 | 0 | 0
191 | 192 | п.06-01-016 | Техническое обслуживание в объеме регламента N 1 (ТО-1). Решетка (канализация). | шт. |  | 136.88 | 68.44 | 1 | 0 | 0
192 | 193 | п.06-04-016 | Текущий ремонт. Решетка (канализация). | шт. |  | 1940.44 | 970.22 | 1 | 0 | 0
193 | 194 | п.06-06-016 | Капитальный ремонт. Решетка (канализация). | шт. |  | 2684.18 | 1342.09 | 1 | 0 | 0
194 | 195 | п.07-01-003 | Техническое обслуживание в объеме регламента N 1 (ТО-1). Контрольно-измерительная аппаратура. | шт. |  | 494.36 | 247.18 | 1 | 0 | 0
195 | 196 | п.07-04-003 | Текущий ремонт. Контрольно-измерительная аппаратура. | шт. |  | 792.38 | 396.19 | 1 | 0 | 0
196 | 197 | п.07-01-004 | Техническое обслуживание в объеме регламента N 1 (ТО-1). Насос повысительный. | шт. |  | 1809.46 | 904.73 | 1 | 0 | 0
197 | 198 | п.07-04-004 | Текущий ремонт. Насос повысительный. | шт. |  | 4064.58 | 2032.29 | 1 | 0 | 0
198 | 199 | п.07-04-005 | Текущий ремонт. Промывка и опрессовка системы отопления ЗС типа А-100. | шт. |  | 181681.78 | 90840.89 | 1 | 0 | 0
199 | 200 | п.07-04-006 | Текущий ремонт. Промывка и опрессовка системы отопления ЗС типа А-43. А-50, ПУ. | система |  | 96705.04 | 48352.52 | 1 | 0 | 0
200 | 201 | п.07-04-007 | Текущий ремонт. Промывка и опрессовка системы отопления ЗС типа ВУ-1200, А-24, ИТМ. | система |  | 79765.54 | 39882.77 | 1 | 0 | 0 | 0
201 | 202 | п.07-01-009 | Техническое обслуживание в объеме регламента N 1 (ТО-1). Тепловые и элеваторные узлы. | система |  | 547.06 | 273.53 | 1 | 0 | 0
202 | 203 | п.07-04-009 | Текущий ремонт. Тепловые и элеваторные узлы. | шт. |  | 2399.14 | 1199.57 | 1 | 0 | 0
203 | 204 | п.07-06-009 | Капитальный ремонт. Тепловые и элеваторные узлы. | шт. |  | 6090.32 | 3045.16 |  | 0 | 0
204 | 205 | 1001-1 | Техническое обслуживание в объеме регламента N 1 (ТО-1). Радиостанция Р-105Д | шт. |  | 3549.12 | 1774.56 |  | 0 | 0
|  |  | Итого | [6 empty] | 117065.474 | 1426.18
|  |  | Коммерческое снижение К= |  |  |  |  | #DIV/0! | #DIV/0! | 0.89216
|  |  | Стоимость работ согласно ценового предложения |  |  |  |  | 175000 | 175000 | 80500
|  |  | НДС 18% |  |  |  |  | 31500 | 31500 | 14490 |  | 0
|  |  | Всего |  |  |  |  | 206500 | 206500 | 94990 |  | 0
Заказчик: | Заказчик: | Член Правления - заместитель Генерального директора по безопасности и режиму секретности ПАО МГТС |  |  |  | В.Ф. Лепетюхин
[должность,подпись(инициалы,фамилия)]
Подрядчик: | Подрядчик: | Ген. директор ООО "Спецрем ЗС | Генеральный директор ООО «СИрС» |  |  | С.В. Журавлёв
[должность,подпись(инициалы,фамилия)]
Составил
[должность,подпись(инициалы,фамилия)]
Проверил:
[должность,подпись(инициалы,фамилия)]

## 1-й Дорожный пр.,3 Б стр.1
ТЕХНИЧЕСКОЕ ЗАДАНИЕ ВИДА/ОБЪЕМА РАБОТ
Выполнение работ по техническому обслуживанию сооружения (ЗС ГО) по адресу: 1-й Дорожный пр., 3Б стр.1
№ п/п | Наименование работ | Ед. изм. | Кол-во ед. изм.
1 | 2 | 3 | 4
1 | Техническое обслуживание в объеме регламента № 1 (ТО-1). Внутренние силовые сети. | сеть | 1
2 | Техническое обслуживание в объеме регламента № 1 (ТО-1). Выключатель герметический, полугерметический. | шт. | 13
3 | Техническое обслуживание в объеме регламента № 1 (ТО-1). Выключатель типа А-63, АЕ. | шт. | 0
3 | Техническое обслуживание в объеме регламента № 1 (ТО-1). Выключатель типа АП, ВА. | шт. | 10
4 | Техническое обслуживание в объеме регламента № 1 (ТО-1). Кнопка управления типа ПКУ, ПКЕ. | шт. | 2
5 | Техническое обслуживание в объеме регламента № 1 (ТО-1). Осветительные сети. | сеть | 2
6 | Техническое обслуживание в объеме регламента № 1 (ТО-1). Пускатель магнитный типа ПМЕ, ПМУ. | шт. | 5
7 | Техническое обслуживание в объеме регламента № 1 (ТО-1). Распределительное устройство типа РЩ, ГРЩ, ЩС. | шт. | 1
8 | Техническое обслуживание в объеме регламента № 1 (ТО-1). Распределительное устройство типа УВР, АВР. | шт. | 1
9 | Техническое обслуживание в объеме регламента № 1 (ТО-1). Розетки. | шт. | 3
10 | Техническое обслуживание в объеме регламента № 1 (ТО-1). Светильник с лампами накаливания типа ОСП, НСП, НП. | шт. | 40
11 | Техническое обслуживание в объеме регламента № 2 (ТО-2). Сети заземления и заземляющие устройства. | шт. | 1
12 | Техническое обслуживание в объеме регламента № 3 (ТО-3). Вентилятор электроручной ЭРВ-49. | шт.
12 | Техническое обслуживание в объеме регламента № 3 (ТО-3). Вентилятор электроручной ЭРВ-600/300. | шт. | 4
13 | Техническое обслуживание в объеме регламента № 2 (ТО-2). Вентилятор центробежный № до 5,0 | шт. | 1
14 | Техническое обслуживание в объеме регламента № 2 (ТО-2). Воздуховоды. | м | 110
15 | Техническое обслуживание в объеме регламента № 2 (ТО-2). Заслонки дроссельные, шиберы. | шт. | 11
16 | Техническое обслуживание в объеме регламента № 1 (ТО-1). Калорифер типа КСК | шт. | 1
17 | Испытание ЗС ГО на герметичность при внутреннем объеме помещения от 500 до 2000 куб. м. | шт. | 1
18 | Техническое обслуживание в объеме регламента № 3 (ТО-3). Клапан герметический ГК - 100 | шт. | 10
19 | Техническое обслуживание в объеме регламента № 3 (ТО-3). Клапан герметический ГК - 150-300. | шт. | 8
20 | Техническое обслуживание в объеме регламента № 3 (ТО-3). Клапан герметический ГК – 400-600. | шт. | 1
21 | Техническое обслуживание в объеме регламента № 3 (ТО-3). Клапан типа КИД, КИДм. | шт. | 1
22 | Техническое обслуживание в объеме регламента № 2 (ТО-2). Фильтр типа ФП-100, ФП-100у, ФПУ-200. | шт. | 6
23 | Техническое обслуживание в объеме регламента № 3 (ТО-3). Фильтр ПФП-1000. | шт. | 4
19 | Техническое обслуживание в объеме регламента № 3 (ТО-3). Фильтр типа ФЯР. | шт. | 0
24 | Техническое обслуживание в объеме регламента № 3 (ТО-3). Двери защитно-герметические, герметические. | шт. | 6
25 | Техническое обслуживание в объеме регламента № 3 (ТО-3). Противовзрывные устройства типа МЗС. | шт. | 1
26 | Техническое обслуживание в объеме регламента № 3 (ТО-3). Противовзрывные устройства типа УЗС. | шт. | 2
27 | Техническое обслуживание в объеме регламента № 3 (ТО-3). Расширительная камера типа РК. | шт. | 3
28 | Техническое обслуживание в объеме регламента № 3 (ТО-3). Ставни защитно-герметические, герметические. | шт. | 4
24 | Техническое обслуживание в объеме регламента №1 (ТО-1). Насос ручной типа БКФ-4 | шт. | 0
29 | Техническое обслуживание в объеме регламента №1 (ТО-1). Насос фекальный типа ФГ, ФГП | система | 1
30 | Техническое обслуживание в объеме регламента № 3 (ТО-3). Бак запаса воды типа БВ. | шт. | 4
31 | Техническое обслуживание в объеме регламента № 1 (ТО-1). Выпускные устройства канализации. | шт. | 2
32 | Техническое обслуживание в объеме регламента № 1 (ТО-1). Запорно-регулирующая арматура 0 до 50 мм. | шт. | 33
33 | Техническое обслуживание в объеме регламента № 1 (ТО-1). Запорно-регулирующая арматура 0 от 50 до 150 мм. | шт. | 2
34 | Очистка приемного резервуара дренажной насосной станции или фекального бака от загрязнений. | куб. м | 2.5
Коммерческое снижение К=

## ул.Знаменская, д.10(II этап)
ТЕХНИЧЕСКОЕ ЗАДАНИЕ ВИДА/ОБЪЕМА РАБОТ
Выполнение работ по техническому обслуживанию сооружения (ЗС ГО) по адресу: г.Москва, ул. Знаменская, д. 10 (II этап)
№ п/п | Наименование оборудования | Единица измерения | Кол-во единиц | Регламент ТО | Кол-во ТО на период обслуживания
1 | 2 | 4 | 5 | 6 | 7
ЭЛЕКТРОСНАБЖЕНИЕ, ОСВЕЩЕНИЕ
1 | Сети заземления и заземляющие устройства | Сеть | 1 | ТО-1 | 3
ВЕНТКАМЕРА №1
1 | Выключатель герметический, полугерметический | шт. | 2 | ТО-1 | 3
2 | Розетка | шт. | 1 | ТО-1 | 3
3 | Кнопка управления | шт. | 1 | ТО-1 | 3
4 | Светильник с лампами накаливания | шт. | 5 | ТО-1 | 3
5 | Вентилятор центробежный ВЦ 4-75-6,3 | шт. | 1 | ТО-2 | 1
|  | шт. | 1 | ТО-1 | 2
6 | Вентилятор центробежный ВЦ 4-75-6,3 | шт. | 1 | ТО-2 | 1
|  | шт. | 1 | ТО-1 | 2
7 | Вентилятор центробежный ВЦ 4-75-6,3 | шт. | 1 | ТО-2 | 1
|  | шт. | 1 | ТО-1 | 2
8 | Клапан герметический ГК ИА 01010-600 | шт. | 1 | ТО-1 | 2
|  |  | 1 | ТО-3 | 1
9 | Клапан герметический ГК ИА 01010-600 | шт. | 1 | ТО-1 | 2
|  |  | 1 | ТО-3 | 1
10 | Клапан герметический ГК ИА 01010-600 | шт. | 1 | ТО-1 | 2
|  |  | 1 | ТО-3 | 1
11 | Клапан герметический ГК ИА 01010-600 | шт. | 1 | ТО-1 | 2
|  |  | 1 | ТО-3 | 1
12 | Унифицированная защитная секция типа УЗС-1 | шт. | 1 | ТО-3 | 1
|  | шт. | 1 | ТО-1 | 2
13 | Унифицированная защитная секция типа УЗС-1 | шт. | 1 | ТО-3 | 1
|  | шт. | 1 | ТО-1 | 2
14 | Унифицированная защитная секция типа УЗС-1 | шт. | 1 | ТО-3 | 1
|  | шт. | 1 | ТО-1 | 2
15 | Расширительная камера РКФ-6 | шт. | 1 | ТО-3 | 1
16 | Расширительная камера РКФ-6 | шт. | 1 | ТО-3 | 1
17 | Расширительная камера РКФ-6 | шт. | 1 | ТО-3 | 1
18 | Клапан воздушный утепленный с эл./приводом | шт. | 1 | ТО-1 | 3
19 | Клапан воздушный утепленный с эл./приводом | шт. | 1 | ТО-1 | 3
20 | Клапан лепестковый | шт. | 1 | ТО-1 | 3
21 | Клапан лепестковый | шт. | 1 | ТО-1 | 3
22 | Дроссельный клапан | шт. | 1 | ТО-1 | 3
ВЕНТКАМЕРА №2
1 | Выключатель герметический, полугерметический | шт. | 2 | ТО-1 | 3
2 | Светильник с лампами накаливания | шт. | 6 | ТО-1 | 3
3 | Фильтр ячейковый типа ФЯР | шт. | 1 | ТО-3 | 1
4 | Фильтр ячейковый типа ФЯР | шт. | 1 | ТО-3 | 1
5 | Фильтр ячейковый типа ФЯР | шт. | 1 | ТО-3 | 1
6 | Клапан воздушный решетчатый | шт. | 1 | ТО-1 | 3
7 | Вентилятор центробежный ВЦ 14-46-2,5 | шт. | 1 | ТО-2 | 1
|  | шт. | 1 | ТО-1 | 2
8 | Вентилятор центробежный ВЦ 14-46-2,5 | шт. | 1 | ТО-2 | 1
|  | шт. | 1 | ТО-1 | 2
9 | Вентилятор центробежный ВЦ 14-46-2,5 | шт. | 1 | ТО-2 | 1
|  | шт. | 1 | ТО-1 | 2
10 | Клапан герметический ГК ИА 01010-400 | шт. | 1 | ТО-1 | 2
|  | шт. | 1 | ТО-3 | 1
11 | Клапан герметический ГК ИА 01010-400 | шт. | 1 | ТО-1 | 2
|  | шт. | 1 | ТО-3 | 1
12 | Кнопка управления ГК ИА 01009-600 №9 | шт. | 1 | ТО-1 | 3
13 | Клапан герметический ГК ИА 01009-600 | шт. | 1 | ТО-1 | 2
|  | шт. | 1 | ТО-3 | 1
14 | Кнопка управления ГК ИА 01009-600 №10 | шт. | 1 | ТО-1 | 3
15 | Клапан герметический ГК ИА 01009-600 | шт. | 1 | ТО-1 | 2
|  | шт. | 1 | ТО-3 | 1
16 | Унифицированная защитная секция типа УЗС-1 | шт. | 1 | ТО-3 | 1
|  |  | 1 | ТО-1 | 2
17 | Унифицированная защитная секция типа УЗС-1 | шт. | 1 | ТО-3 | 1
|  |  | 1 | ТО-1 | 2
18 | Унифицированная защитная секция типа УЗС-1 | шт. | 1 | ТО-3 | 1
|  |  | 1 | ТО-1 | 2
19 | Дросельный клапан | шт. | 1 | ТО-1 | 3
20 | Фильтры-поглотители ФП-300 | шт. | 13 | ТО | 1
ВЕНТКАМЕРА №3
1 | Выключатель герметический, полугерметический | шт. | 2 | ТО-1 | 3
2 | Розетка | шт. | 1 | ТО-1 | 3
3 | Светильник с лампами накаливания | шт. | 4 | ТО-1 | 3
4 | Пульт управления | шт. | 1 | ТО-1 | 3
5 | Вентилятор центробежный ВЦ 4-75-6,3 | шт. | 1 | ТО-3 | 1
|  | шт. | 1 | ТО-1 | 2
6 | Вентилятор центробежный ВЦ 4-75-6,3 | шт. | 1 | ТО-3 | 1
|  | шт. | 1 | ТО-1 | 2
7 | Унифицированная защитная секция типа УЗС-1 | шт. | 1 | ТО-3 | 1
|  | шт. | 1 | ТО-1 | 2
8 | Унифицированная защитная секция типа УЗС-1 | шт. | 1 | ТО-3 | 1
|  | шт. | 1 | ТО-1 | 2
9 | Кнопка управления ГК ИА 01009-600 №13 | шт. | 1 | ТО-1 | 3
10 | Клапан герметический ГК ИА 01009-600 | шт. | 1 | ТО-1 | 2
|  | шт. | 1 | ТО-3 | 1
11 | Клапан герметический ГК ИА 01010-600 | шт. | 1 | ТО-1 | 3
|  | шт. | 1 | ТО-3 | 1
12 | Клапан герметический ГК ИА 01010-400 | шт. | 1 | ТО-1 | 3
|  | шт. | 1 | ТО-3 | 1
13 | Дросельный клапан | шт. | 1 | ТО-1 | 3
ДИЗЕЛЬНАЯ
1 | Выключатель герметический, полугерметический | шт. | 4 | ТО-1 | 3
2 | Светильник с лампами накаливания | шт. | 7 | ТО-1 | 3
3 | Пульт управления | шт. | 1 | ТО-1 | 3
4 | Дизель 6-и цилиндровый типа ДГМА | ДЭС | 1 | ВО | 3
5 | Генератор ГСФ-100 БК №386897 0686 | шт. | 1 | ВО | 3
6 | Аккумуляторная батарея | шт. | 1 | ТО-1 | 3
7 | Аккумуляторная батарея | шт. | 1 | ТО-1 | 3
8 | Вентилятор центробежный ВЦ 4-75-6,3 | шт. | 1 | ТО-3 | 1
|  | шт. | 1 | ТО-1 | 2
9 | Вентилятор центробежный ВЦ 4-70-8 | шт. | 1 | ТО-3 | 1
|  | шт. | 1 | ТО-1 | 2
10 | Принудительно естественная система | система | 1 | ТО-3 | 1
|  | система | 1 | ТО-1 | 2
11 | Унифицированная защитная секция типа УЗС-1 | шт. | 1 | ТО-1 | 2
|  | шт. | 1 | ТО-3 | 1
12 | Унифицированная защитная секция типа УЗС-1 | шт. | 1 | ТО-1 | 2
|  | шт. | 1 | ТО-3 | 1
13 | Расширительная камера РК-2-II | шт. | 1 | ТО-1 | 1
14 | Расширительная камера РК-2-II | шт. | 1 | ТО-1 | 1
15 | Двери защитно-герметические ДУ-IV-2 | шт. | 1 | ТО-1 | 2
|  | шт. | 1 | ТО-3 | 1
16 | Двери защитно-герметические ДУ-IV-2 | шт. | 1 | ТО-1 | 2
|  | шт. | 1 | ТО-3 | 1
17 | Двери защитно-герметические ДУ-IV-2 | шт. | 1 | ТО-1 | 2
|  | шт. | 1 | ТО-3 | 1
18 | Двери защитно-герметические ДУ-II-2 | шт. | 1 | ТО-1 | 2
|  | шт. | 1 | ТО-3 | 1
19 | Клапан избыточного давления типа КИД-150 | шт. | 4 | ТО-1 | 2
|  | шт. | 4 | ТО-3 | 1
20 | Клапан воздушный решетчатый | шт. | 1 | ТО-1 | 3
21 | Клапан герметический ГК ИА 01010-600 | шт. | 1 | ТО-1 | 3
ВЕНТКАМЕРА №4
1 | Выключатель герметический, полугерметический | шт. | 2 | ТО-1 | 3
2 | Розетка | шт. | 1 | ТО-1 | 3
3 | Светильник с лампами накаливания | шт. | 6 | ТО-1 | 3
4 | Распределительное устройство | шт. | 4 | ТО-1 | 3
5 | Фильтры-поглотители ФП-300 | шт. | 24 | ТО-1 | 1
6 | Унифицированная защитная секция типа УЗС-1 | шт. | 1 | ТО-1 | 2
|  | шт. | 1 | ТО-3 | 1
7 | Унифицированная защитная секция типа УЗС-1 | шт. | 1 | ТО-1 | 2
|  | шт. | 1 | ТО-3 | 1
8 | Вентилятор центробежный ВЦ 14-46-2,5 | шт. | 1 | ТО-2 | 1
|  | шт. | 1 | ТО-1 | 1
|  | шт. | 1 | ТО-3 | 1
9 | Вентилятор центробежный ВЦ 14-46-2,5 | шт. | 1 | ТО-2 | 1
|  | шт. | 1 | ТО-1 | 1
|  | шт. | 1 | ТО-3 | 1
10 | Вентилятор центробежный ВЦ 4-70-6,3 | шт. | 1 | ТО-2 | 1
|  | шт. | 1 | ТО-1 | 1
|  | шт. | 1 | ТО-3 | 1
11 | Вентилятор центробежный ВЦ 4-70-6,3 | шт. | 1 | ТО-2 | 1
|  | шт. | 1 | ТО-1 | 1
|  | шт. | 1 | ТО-3 | 1
12 | Клапан герметический ГК ИА 01010 - 400 | шт. | 1 | ТО-1 | 3
13 | Клапан герметический ГК ИА 01010-400 | шт. | 1 | ТО-1 | 3
14 | Кнопка управления ГК ИА 01009-600 №19 | шт. | 1 | ТО-1 | 3
15 | Клапан герметический ГК ИА 01009-600 | шт. | 1 | ТО-2 | 1
|  | шт. | 1 | ТО-1 | 2
16 | Кнопка управления ГК ИА 01009-400 №20 | шт. | 1 | ТО-1 | 3
17 | Клапан герметический ГК ИА 01009-400 | шт. | 1 | ТО-2 | 1
|  | шт. | 1 | ТО-1 | 2
18 | Клапан герметический ГК ИА 01010-600 | шт. | 1 | ТО-1 | 3
19 | Клапан герметический ГК ИА 01010-400 | шт. | 1 | ТО-1 | 3
20 | Клапан герметический ГК ИА 01010-400 | шт. | 1 | ТО-1 | 3
21 | Дросельный клапан | шт. | 1 | ТО-1 | 3
ВЕНТКАМЕРА №5
1 | Выключатель герметический, полугерметический | шт. | 3 | ТО-1 | 3
2 | Светильник с лампами накаливания | шт. | 7 | ТО-1 | 3
3 | Пульт управления | шт. | 1 | ТО-1 | 3
4 | Унифицированная защитная секция типа УЗС-1 | шт. | 1 | ТО-1 | 2
|  |  | 1 | ТО-3 | 1
5 | Унифицированная защитная секция типа УЗС-1 | шт. | 1 | ТО-1 | 2
|  |  | 1 | ТО-3 | 1
6 | Унифицированная защитная секция типа УЗС-1 | шт. | 1 | ТО-1 | 2
|  |  | 1 | ТО-3 | 1
7 | Унифицированная защитная секция типа УЗС-1 | шт. | 1 | ТО-1 | 2
|  |  | 1 | ТО-3 | 1
8 | Вентилятор центробежный ВЦ 4-75-6,3 | шт. | 1 | ТО-2 | 1
|  | шт. | 1 | ТО-1 | 1
|  | шт. | 1 | ТО-3 | 1
9 | Вентилятор центробежный ВЦ 4-75-6,3 | шт. | 1 | ТО-2 | 1
|  | шт. | 1 | ТО-1 | 1
|  | шт. | 1 | ТО-3 | 1
10 | Вентилятор центробежный ВЦ 4-75-6,3 | шт. | 1 | ТО-2 | 1
|  | шт. | 1 | ТО-1 | 1
|  | шт. | 1 | ТО-3 | 1
11 | Вентилятор центробежный ВЦ 4-75-6,3 | шт. | 1 | ТО-2 | 1
|  | шт. | 1 | ТО-1 | 1
|  | шт. | 1 | ТО-3 | 1
12 | Клапан герметический ГК ИА 01010-600 | шт. | 1 | ТО-3 | 1
|  | шт. | 1 | ТО-1 | 2
13 | Клапан герметический КБО - 600 | шт. | 1 | ТО-1 | 3
14 | Клапан герметический ГК ИА 01010-600 | шт. | 1 | ТО-1 | 2
|  | шт. | 1 | ТО-3 | 1
15 | Клапан герметический ГК ИА 01010-600 | шт. | 1 | ТО-3 | 1
|  | шт. | 1 | ТО-1 | 2
16 | Дросельный клапан | шт. | 1 | ТО-1 | 3
ОСНОВНОЕ ПОМЕЩЕНИЕ (ЗАЛ) ДЛЯ УКРЫВАЕМЫХ
1 | Светильник с лампами накаливания | шт. | 147 | ТО-1 | 3
2 | Выключатель герметический, полугерметический | шт. | 1 | ТО-1 | 3
3 | Ворота защитно-герметические ВУ-II-5 | шт. | 1 | ТО-1 | 3
4 | Ворота защитно-герметические ВУ-II-5 | шт. | 1 | ТО-1 | 3
5 | Ворота герметические ВУ-IV | шт. | 1 | ТО-1 | 2
|  | шт. | 1 | ТО-3 | 1
6 | Ворота герметические ВУ-IV | шт. | 1 | ТО-1 | 2
|  | шт. | 1 | ТО-3 | 1
7 | Двери защитно-герметические ДУ-II-2 | шт. | 1 | ТО-1 | 3
8 | Двери герметические ДУ-IV-2 | шт. | 1 | ТО-1 | 3
9 | Двери герметические ДУ-IV-2 | шт. | 1 | ТО-1 | 3
10 | Двери защитно-герметические ДУ-II-2 | шт. | 1 | ТО-1 | 3
11 | Двери защитно-герметические ДУ-II-2 | шт. | 1 | ТО-1 | 3
12 | Двери защитно-герметические ДУ-II-2 | шт. | 1 | ТО-1 | 3
13 | Двери герметические ДУ-IV-2 | шт. | 1 | ТО-1 | 3
14 | Двери защитно-герметические ДУ-II-2 | шт. | 1 | ТО-1 | 3
15 | Двери герметические ДУ-IV-2 | шт. | 1 | ТО-1 | 3
16 | Двери защитно-герметические ДУ-II-2 | шт. | 1 | ТО-1 | 3
17 | Двери герметические ДУ-IV-2 | шт. | 1 | ТО-3 | 1
|  | шт. | 1 | ТО-1 | 2
18 | Двери защитно-герметические ДУ-II-2 | шт. | 1 | ТО-3 | 1
|  | шт. | 1 | ТО-1 | 2
19 | Двери герметические ДУ-IV-2 | шт. | 1 | ТО-3 | 1
|  | шт. | 1 | ТО-1 | 2
20 | Двери защитно-герметические ДУ-II-3 | шт. | 1 | ТО-1 | 3
21 | Двери герметические ДУ-IV-3 | шт. | 1 | ТО-1 | 3
22 | Двери защитно-герметические ДУ-II-2 | шт. | 1 | ТО-1 | 3
23 | Двери защитно-герметические ДУ-II-2 | шт. | 1 | ТО-1 | 3
24 | Двери защитно-герметические ДУ-II-2 | шт. | 1 | ТО-1 | 3
25 | Двери герметические ДУ-IV-2 | шт. | 1 | ТО-1 | 3
26 | Двери защитно-герметические ДУ-II-2 | шт. | 1 | ТО-1 | 3
27 | Двери герметические ДУ-IV-2 | шт. | 1 | ТО-1 | 3
28 | Двери защитно-герметические ДУ-II-2 | шт. | 1 | ТО-1 | 3
29 | Двери герметические ДУ-IV-2 | шт. | 1 | ТО-3 | 1
|  | шт. | 1 | ТО-1 | 2
30 | Двери защитно-герметические ДУ-II-2 | шт. | 1 | ТО-3 | 1
|  | шт. | 1 | ТО-1 | 2
31 | Двери герметические ДУ-IV-2 | шт. | 1 | ТО-3 | 1
|  | шт. | 1 | ТО-1 | 2
32 | Клапан герметический ГК ИА 01010-200 | шт. | 1 | ТО-1 | 2
|  | шт. | 1 | ТО-3 | 1
САНУЗЕЛ (М Ж)
1 | Светильник с лампами накаливания | шт. | 21 | ТО-1 | 3
2 | Выключатель герметический, полугерметический | шт. | 7 | ТО-1 | 3
3 | Дросельный клапан | шт. | 1 | ТО-1 | 3
4 | Дросельный клапан | шт. | 1 | ТО-1 | 3
5 | Дросельный клапан | шт. | 1 | ТО-1 | 3
ЭЛЕКТРОЩИТОВАЯ
6 | Светильник с лампами накаливания | шт. | 4 | ТО-1 | 3
7 | Выключатель герметический, полугерметический | шт. | 7 | ТО-1 | 3
8 | Розетка | шт. | 1 | ТО-1 | 3
9 | Распределительное устройство | шт. | 6 | ТО-1 | 3
КОМНАТА ОТДЫХА
1 | Светильник с лампами накаливания | шт. | 4 | ТО-1 | 3
2 | Светильник с люминесцентной лампой | шт. | 1 | ТО-1 | 3
3 | Выключатель герметический, полугерметический | шт. | 3 | ТО-1 | 3
4 | Розетка | шт. | 1 | ТО-1 | 3
КОМНАТА КОМЕНТДАНТА
1 | Светильник с люминесцентной лампой | шт. | 3 | ТО-1 | 3
2 | Выключатель герметический, полугерметический | шт. | 2 | ТО-1 | 3
3 | Розетка | шт. | 6 | ТО-1 | 3
УЧЕБНЫЙ КЛАСС
1 | Светильник с люминесцентной лампой | шт. | 7 | ТО-1 | 3
2 | Выключатель герметический, полугерметический | шт. | 2 | ТО-1 | 3
3 | Розетка | шт. | 2 | ТО-1 | 3
КОРРИДОР
1 | Светильник с люминесцентной лампой | шт. | 4 | ТО-1 | 3
2 | Светильник с лампами накаливания | шт. | 6 | ТО-1 | 3
3 | Выключатель герметический, полугерметический | шт. | 4 | ТО-1 | 3
ТЕПЛОВОЙ ПУНКТ
1 | Светильник с лампой накаливания | шт. | 1 | ТО-1 | 3
2 | Выключатель герметический, полугерметический | шт. | 1 | ТО-1 | 3
КОМНАТА ОТДЫХА ОХРАНЫ
1 | Светильник с лампами накаливания | шт. | 2 | ТО-1 | 3
2 | Выключатель герметический, полугерметический | шт. | 1 | ТО-1 | 3
КОМНАТА ОХРАНЫ
1 | Светильник с люминесцентной лампой | шт. | 4 | ТО-1 | 3
2 | Розетка | шт. | 4 | ТО-1 | 3
ОСНОВНОЙ ВЫЕЗД
1 | Выключатель герметический, полугерметический | шт. | 5 | ТО-1 | 3
2 | Светильник с лампами накаливания | шт. | 19 | ТО-1 | 3
3 | Светильник с люминесцентной лампой | шт. | 1 | ТО-1 | 3
ЭВАКУАЦИОННЫЙ ВЫЕЗД
1 | Выключатель герметический, полугерметический | шт. | 3 | ТО-1 | 3
2 | Светильник с лампами накаливания | шт. | 13 | ТО-1 | 3
3 | Светильник с люминесцентной лампой | шт. | 1 | ТО-1 | 3
ЭВАКУАЦИОННЫЙ ВЫХОД №1
1 | Выключатель герметический, полугерметический | шт. | 6 | ТО-1 | 3
2 | Светильник с лампами накаливания | шт. | 12 | ТО-1 | 3
ЭВАКУАЦИОННЫЙ ВЫХОД №2
1 | Выключатель герметический, полугерметический | шт. | 2 | ТО-1 | 3
2 | Светильник с лампами накаливания | шт. | 2 | ТО-1 | 3
ЭВАКУАЦИОННЫЙ ВЫХОД №3
1 | Выключатель герметический, полугерметический | шт. | 6 | ТО-1 | 3
2 | Светильник с лампами накаливания | шт. | 12 | ТО-1 | 3
КАНАЛИЗАЦИЯ и ВОДОПРОВОД
1 | Баки запаса воды Б-2-2 | шт. | 17 | ТО-3 | 1
2 | Арматура сливных бачков | шт. | 42 | ТО-1 | 3
3 | Выпускные устройства канализации | шт. | 8 | ТО-1 | 3
4 | Запорно-регулирующая арматура D до 50 мм | шт. | 122 | ТО-1 | 3
5 | Запорно-регулирующая арматура D от 50 до 150 мм | шт. | 1 | ТО-1 | 3
6 | Насос фекальный типа ФГ, ФГП | шт. | 1 | ТО-1 | 3
7 | Насос дренажный ГНОМ 10х10 | шт. | 2 | ТО-1 | 3
8 | Приямки, смотровые колодцы | шт. | 24 | ТО-1 | 3
9 | Резервуар насосных станций | шт. | 3 | ТО-1 | 3
10 | Решетка (канализация) | шт. | 30 | ТО-1 | 3

## ул.Ангарская, 26
ТЕХНИЧЕСКОЕ ЗАДАНИЕ ВИДА/ОБЪЕМА РАБОТ
Выполнение работ по техническому обслуживанию сооружения (ЗС ГО) по адресу: ул. Ангарская, 26
№ п/п | Наименование работ | Ед. изм. | Кол-во ед. изм.
1 | 2 | 3 | 4
1 | Техническое обслуживание в объеме регламента № 1 (ТО-1). Внутренние силовые сети. | сеть | 1
2 | Техническое обслуживание в объеме регламента № 1 (ТО-1). Выключатель герметический, полугерметический. | шт. | 10
3 | Техническое обслуживание в объеме регламента № 1 (ТО-1). Выключатель типа А-63, АЕ. | шт.
3 | Техническое обслуживание в объеме регламента № 1 (ТО-1). Выключатель типа АП, ВА. | шт. | 11
4 | Техническое обслуживание в объеме регламента № 1 (ТО-1). Кнопка управления типа ПКУ, ПКЕ. | шт. | 2
5 | Техническое обслуживание в объеме регламента № 1 (ТО-1). Осветительные сети. | сеть | 2
6 | Техническое обслуживание в объеме регламента № 1 (ТО-1). Пускатель магнитный типа ПМЕ, ПМУ. | шт. | 2
7 | Техническое обслуживание в объеме регламента № 1 (ТО-1). Распределительное устройство типа РЩ, ГРЩ, ЩС. | шт. | 1
8 | Техническое обслуживание в объеме регламента № 1 (ТО-1). Распределительное устройство типа УВР, АВР. | шт. | 1
9 | Техническое обслуживание в объеме регламента № 1 (ТО-1). Розетки. | шт. | 2
10 | Техническое обслуживание в объеме регламента № 1 (ТО-1). Светильник с лампами накаливания типа ОСП, НСП, НП. | шт. | 18
11 | Техническое обслуживание в объеме регламента № 2 (ТО-2). Сети заземления и заземляющие устройства. | шт. | 1
12 | Техническое обслуживание в объеме регламента № 3 (ТО-3). Вентилятор электроручной ЭРВ-49. | шт. | 2
13 | Техническое обслуживание в объеме регламента № 3 (ТО-3). Вентилятор электроручной ЭРВ-600/300. | шт. | 0
14 | Техническое обслуживание в объеме регламента № 3 (ТО-1). Вентилятор центробежный № до 5,0 | шт. | 0
13 | Техническое обслуживание в объеме регламента № 2 (ТО-2). Воздуховоды. | м | 24
14 | Техническое обслуживание в объеме регламента № 2 (ТО-2). Заслонки дроссельные, шиберы. | шт. | 1
15 | Техническое обслуживание в объеме регламента № 1 (ТО-1). Калорифер типа КСК | шт. | 0
15 | Испытание ЗС ГО на герметичность при внутреннем объеме помещения от 500 до 2000 куб. м. | шт. | 1
16 | Техническое обслуживание в объеме регламента № 3 (ТО-3). Клапан герметический ГК - 100 | шт. | 2
17 | Техническое обслуживание в объеме регламента № 3 (ТО-3). Клапан герметический ГК - 150-300. | шт. | 7
18 | Техническое обслуживание в объеме регламента № 3 (ТО-3). Клапан герметический ГК – 400-600. | шт. | 0
18 | Техническое обслуживание в объеме регламента № 3 (ТО-3). Клапан типа КИД, КИДм. | шт. | 1
19 | Техническое обслуживание в объеме регламента № 2 (ТО-2). Фильтр типа ФП-100, ФП-100у, ФПУ-200. | шт. | 3
20 | Техническое обслуживание в объеме регламента № 3 (ТО-3). Фильтр ПФП-1000. | шт. | 0
20 | Техническое обслуживание в объеме регламента № 3 (ТО-3). Фильтр типа ФЯР. | шт. | 2
21 | Техническое обслуживание в объеме регламента № 3 (ТО-3). Двери защитно-герметические, герметические. | шт. | 4
22 | Техническое обслуживание в объеме регламента № 3 (ТО-3). Противовзрывные устройства типа МЗС. | шт. | 3
23 | Техническое обслуживание в объеме регламента № 3 (ТО-3). Противовзрывные устройства типа УЗС. | шт. | 0
23 | Техническое обслуживание в объеме регламента № 3 (ТО-3). Расширительная камера типа РК. | шт. | 3
24 | Техническое обслуживание в объеме регламента № 3 (ТО-3). Ставни защитно-герметические, герметические. | шт. | 0
25 | Техническое обслуживание в объеме регламента №1 (ТО-1). Насос ручной типа БКФ-4 | шт. | 0
26 | Техническое обслуживание в объеме регламента №1 (ТО-1). Насос фекальный типа ФГ, ФГП | система | 0
24 | Техническое обслуживание в объеме регламента № 3 (ТО-3). Бак запаса воды типа БВ. | шт. | 2
25 | Техническое обслуживание в объеме регламента № 1 (ТО-1). Выпускные устройства канализации. | шт. | 1
26 | Техническое обслуживание в объеме регламента № 1 (ТО-1). Запорно-регулирующая арматура 0 до 50 мм. | шт. | 10
27 | Техническое обслуживание в объеме регламента № 1 (ТО-1). Запорно-регулирующая арматура 0 от 50 до 150 мм. | шт. | 1
28 | Очистка приемного резервуара дренажной насосной станции или фекального бака от загрязнений. | куб. м | 0.4

## ул.Санникова, 11, к.2
ТЕХНИЧЕСКОЕ ЗАДАНИЕ ВИДА/ОБЪЕМА РАБОТ
Выполнение работ по техническому обслуживанию сооружения (ЗС ГО) по адресу: ул. Санникова, 11, к. 2
№ п/п | Наименование работ | Ед. изм. | Кол-во ед. изм.
1 | 2 | 3 | 4
1 | Техническое обслуживание в объеме регламента № 1 (ТО-1). Внутренние силовые сети. | сеть | 1
2 | Техническое обслуживание в объеме регламента № 1 (ТО-1). Выключатель герметический, полугерметический. | шт. | 9
3 | Техническое обслуживание в объеме регламента № 1 (ТО-1). Выключатель типа А-63, АЕ. | шт. | 0
3 | Техническое обслуживание в объеме регламента № 1 (ТО-1). Выключатель типа АП, ВА. | шт. | 5
4 | Техническое обслуживание в объеме регламента № 1 (ТО-1). Кнопка управления типа ПКУ, ПКЕ. | шт. | 2
5 | Техническое обслуживание в объеме регламента № 1 (ТО-1). Осветительные сети. | сеть | 2
6 | Техническое обслуживание в объеме регламента № 1 (ТО-1). Пускатель магнитный типа ПМЕ, ПМУ. | шт. | 2
7 | Техническое обслуживание в объеме регламента № 1 (ТО-1). Распределительное устройство типа РЩ, ГРЩ, ЩС. | шт. | 1
8 | Техническое обслуживание в объеме регламента № 1 (ТО-1). Распределительное устройство типа УВР, АВР. | шт. | 1
9 | Техническое обслуживание в объеме регламента № 1 (ТО-1). Розетки. | шт. | 2
10 | Техническое обслуживание в объеме регламента № 1 (ТО-1). Светильник с лампами накаливания типа ОСП, НСП, НП. | шт. | 20
11 | Техническое обслуживание в объеме регламента № 2 (ТО-2). Сети заземления и заземляющие устройства. | шт. | 1
12 | Техническое обслуживание в объеме регламента № 3 (ТО-3). Вентилятор электроручной ЭРВ-49. | шт. | 2
13 | Техническое обслуживание в объеме регламента № 3 (ТО-3). Вентилятор электроручной ЭРВ-600/300. | шт. | 0
14 | Техническое обслуживание в объеме регламента № 3 (ТО-1). Вентилятор центробежный № до 5,0 | шт. | 0
13 | Техническое обслуживание в объеме регламента № 2 (ТО-2). Воздуховоды. | м | 28
14 | Техническое обслуживание в объеме регламента № 2 (ТО-2). Заслонки дроссельные, шиберы. | шт. | 3
15 | Техническое обслуживание в объеме регламента № 1 (ТО-1). Калорифер типа КСК | шт. | 0
15 | Испытание ЗС ГО на герметичность при внутреннем объеме помещения от 500 до 2000 куб. м. | шт. | 1
16 | Техническое обслуживание в объеме регламента № 3 (ТО-3). Клапан герметический ГК - 100 | шт. | 2
17 | Техническое обслуживание в объеме регламента № 3 (ТО-3). Клапан герметический ГК - 150-300. | шт. | 7
18 | Техническое обслуживание в объеме регламента № 3 (ТО-3). Клапан герметический ГК – 400-600. | шт. | 0
18 | Техническое обслуживание в объеме регламента № 3 (ТО-3). Клапан типа КИД, КИДм. | шт. | 2
19 | Техническое обслуживание в объеме регламента № 2 (ТО-2). Фильтр типа ФП-100, ФП-100у, ФПУ-200. | шт. | 3
20 | Техническое обслуживание в объеме регламента № 3 (ТО-3). Фильтр ПФП-1000. | шт. | 0
20 | Техническое обслуживание в объеме регламента № 3 (ТО-3). Фильтр типа ФЯР. | шт. | 2
21 | Техническое обслуживание в объеме регламента № 3 (ТО-3). Двери защитно-герметические, герметические. | шт. | 4
22 | Техническое обслуживание в объеме регламента № 3 (ТО-3). Противовзрывные устройства типа МЗС. | шт. | 3
23 | Техническое обслуживание в объеме регламента № 3 (ТО-3). Противовзрывные устройства типа УЗС. | шт. | 0
23 | Техническое обслуживание в объеме регламента № 3 (ТО-3). Расширительная камера типа РК. | шт. | 3
24 | Техническое обслуживание в объеме регламента № 3 (ТО-3). Ставни защитно-герметические, герметические. | шт. | 0
24 | Техническое обслуживание в объеме регламента №1 (ТО-1). Насос ручной типа БКФ-4 | шт. | 1
25 | Техническое обслуживание в объеме регламента №1 (ТО-1). Насос фекальный типа ФГ, ФГП | система | 0
25 | Техническое обслуживание в объеме регламента № 3 (ТО-3). Бак запаса воды типа БВ. | шт. | 2
26 | Техническое обслуживание в объеме регламента № 1 (ТО-1). Выпускные устройства канализации. | шт. | 1
27 | Техническое обслуживание в объеме регламента № 1 (ТО-1). Запорно-регулирующая арматура 0 до 50 мм. | шт. | 11
28 | Техническое обслуживание в объеме регламента № 1 (ТО-1). Запорно-регулирующая арматура 0 от 50 до 150 мм. | шт. | 1
29 | Очистка приемного резервуара дренажной насосной станции или фекального бака от загрязнений. | куб. м | 0.4

## ул.Хачатуряна, 5
ТЕХНИЧЕСКОЕ ЗАДАНИЕ ВИДА/ОБЪЕМА РАБОТ
Выполнение работ по техническому обслуживанию сооружения (ЗС ГО) по адресу: ул. Хачатуряна, 5
№ п/п | Наименование работ | Ед. изм. | Кол-во ед. изм.
1 | 2 | 3 | 4
1 | Техническое обслуживание в объеме регламента № 1 (ТО-1). Внутренние силовые сети. | сеть | 1
2 | Техническое обслуживание в объеме регламента № 1 (ТО-1). Выключатель герметический, полугерметический. | шт. | 6
3 | Техническое обслуживание в объеме регламента № 1 (ТО-1). Выключатель типа А-63, АЕ. | шт. | 3
4 | Техническое обслуживание в объеме регламента № 1 (ТО-1). Выключатель типа АП, ВА. | шт. | 5
5 | Техническое обслуживание в объеме регламента № 1 (ТО-1). Кнопка управления типа ПКУ, ПКЕ. | шт. | 2
6 | Техническое обслуживание в объеме регламента № 1 (ТО-1). Осветительные сети. | сеть | 2
7 | Техническое обслуживание в объеме регламента № 1 (ТО-1). Пускатель магнитный типа ПМЕ, ПМУ. | шт. | 2
8 | Техническое обслуживание в объеме регламента № 1 (ТО-1). Распределительное устройство типа РЩ, ГРЩ, ЩС. | шт. | 1
9 | Техническое обслуживание в объеме регламента № 1 (ТО-1). Распределительное устройство типа УВР, АВР. | шт. | 1
10 | Техническое обслуживание в объеме регламента № 1 (ТО-1). Розетки. | шт. | 2
11 | Техническое обслуживание в объеме регламента № 1 (ТО-1). Светильник с лампами накаливания типа ОСП, НСП, НП. | шт. | 15
12 | Техническое обслуживание в объеме регламента № 2 (ТО-2). Сети заземления и заземляющие устройства. | шт. | 1
13 | Техническое обслуживание в объеме регламента № 3 (ТО-3). Вентилятор электроручной ЭРВ-49. | шт. | 2
14 | Техническое обслуживание в объеме регламента № 3 (ТО-3). Вентилятор электроручной ЭРВ-600/300. | шт. | 0
15 | Техническое обслуживание в объеме регламента № 3 (ТО-1). Вентилятор центробежный № до 5,0 | шт. | 0
14 | Техническое обслуживание в объеме регламента № 2 (ТО-2). Воздуховоды. | м | 28
15 | Техническое обслуживание в объеме регламента № 2 (ТО-2). Заслонки дроссельные, шиберы. | шт. | 0
16 | Техническое обслуживание в объеме регламента № 1 (ТО-1). Калорифер типа КСК | шт. | 0
15 | Испытание ЗС ГО на герметичность при внутреннем объеме помещения от 500 до 2000 куб. м. | шт. | 1
16 | Техническое обслуживание в объеме регламента № 3 (ТО-3). Клапан герметический ГК - 100 | шт. | 2
17 | Техническое обслуживание в объеме регламента № 3 (ТО-3). Клапан герметический ГК - 150-300. | шт. | 7
18 | Техническое обслуживание в объеме регламента № 3 (ТО-3). Клапан герметический ГК – 400-600. | шт. | 0
18 | Техническое обслуживание в объеме регламента № 3 (ТО-3). Клапан типа КИД, КИДм. | шт. | 0
18 | Техническое обслуживание в объеме регламента № 2 (ТО-2). Фильтр типа ФП-100, ФП-100у, ФПУ-200. | шт. | 3
19 | Техническое обслуживание в объеме регламента № 3 (ТО-3). Фильтр ПФП-1000. | шт. | 0
19 | Техническое обслуживание в объеме регламента № 3 (ТО-3). Фильтр типа ФЯР. | шт. | 2
20 | Техническое обслуживание в объеме регламента № 3 (ТО-3). Двери защитно-герметические, герметические. | шт. | 4
21 | Техническое обслуживание в объеме регламента № 3 (ТО-3). Противовзрывные устройства типа МЗС. | шт. | 3
22 | Техническое обслуживание в объеме регламента № 3 (ТО-3). Противовзрывные устройства типа УЗС. | шт. | 0
22 | Техническое обслуживание в объеме регламента № 3 (ТО-3). Расширительная камера типа РК. | шт. | 3
23 | Техническое обслуживание в объеме регламента № 3 (ТО-3). Ставни защитно-герметические, герметические. | шт. | 0
24 | Техническое обслуживание в объеме регламента №1 (ТО-1). Насос ручной типа БКФ-4 | шт. | 0
25 | Техническое обслуживание в объеме регламента №1 (ТО-1). Насос фекальный типа ФГ, ФГП | система | 0
23 | Техническое обслуживание в объеме регламента № 3 (ТО-3). Бак запаса воды типа БВ. | шт. | 2
24 | Техническое обслуживание в объеме регламента № 1 (ТО-1). Выпускные устройства канализации. | шт. | 1
25 | Техническое обслуживание в объеме регламента № 1 (ТО-1). Запорно-регулирующая арматура 0 до 50 мм. | шт. | 11
26 | Техническое обслуживание в объеме регламента № 1 (ТО-1). Запорно-регулирующая арматура 0 от 50 до 150 мм. | шт. | 1
27 | Очистка приемного резервуара дренажной насосной станции или фекального бака от загрязнений. | куб. м | 0.4

## ул.Яблочкова, 19а
ТЕХНИЧЕСКОЕ ЗАДАНИЕ ВИДА/ОБЪЕМА РАБОТ
Выполнение работ по техническому обслуживанию сооружения (ЗС ГО) по адресу: ул. Яблочкова, 19а
№ п/п | Наименование работ | Ед. изм. | Кол-во ед. изм.
1 | 2 | 3 | 4
1 | Техническое обслуживание в объеме регламента № 1 (ТО-1). Внутренние силовые сети. | сеть | 1
2 | Техническое обслуживание в объеме регламента № 1 (ТО-1). Выключатель герметический, полугерметический. | шт. | 10
3 | Техническое обслуживание в объеме регламента № 1 (ТО-1). Выключатель типа А-63, АЕ. | шт. | 3
4 | Техническое обслуживание в объеме регламента № 1 (ТО-1). Выключатель типа АП, ВА. | шт. | 12
5 | Техническое обслуживание в объеме регламента № 1 (ТО-1). Кнопка управления типа ПКУ, ПКЕ. | комплект | 2
6 | Техническое обслуживание в объеме регламента № 1 (ТО-1). Осветительные сети. | сеть | 2
7 | Техническое обслуживание в объеме регламента № 1 (ТО-1). Пускатель магнитный типа ПМЕ, ПМУ. | шт. | 2
8 | Техническое обслуживание в объеме регламента № 1 (ТО-1). Распределительное устройство типа РЩ, ГРЩ, ЩС. | шт. | 1
9 | Техническое обслуживание в объеме регламента № 1 (ТО-1). Распределительное устройство типа УВР, АВР. | шт. | 1
10 | Техническое обслуживание в объеме регламента № 1 (ТО-1). Розетки. | шт. | 2
11 | Техническое обслуживание в объеме регламента № 1 (ТО-1). Светильник с лампами накаливания типа ОСП, НСП, НП. | шт. | 26
12 | Техническое обслуживание в объеме регламента № 2 (ТО-2). Сети заземления и заземляющие устройства. | шт. | 1
13 | Техническое обслуживание в объеме регламента № 3 (ТО-3). Вентилятор электроручной ЭРВ-49. | шт. | 2
14 | Техническое обслуживание в объеме регламента № 3 (ТО-3). Вентилятор электроручной ЭРВ-600/300. | шт. | 0
15 | Техническое обслуживание в объеме регламента № 3 (ТО-1). Вентилятор центробежный № до 5,0 | шт. | 0
14 | Техническое обслуживание в объеме регламента № 2 (ТО-2). Воздуховоды. | м | 28
15 | Техническое обслуживание в объеме регламента № 2 (ТО-2). Заслонки дроссельные, шиберы. | шт. | 0
16 | Техническое обслуживание в объеме регламента № 1 (ТО-1). Калорифер типа КСК | шт. | 0
15 | Испытание ЗС ГО на герметичность при внутреннем объеме помещения от 500 до 2000 куб. м. | шт. | 1
16 | Техническое обслуживание в объеме регламента № 3 (ТО-3). Клапан герметический ГК - 100 | шт. | 2
17 | Техническое обслуживание в объеме регламента № 3 (ТО-3). Клапан герметический ГК - 150-300. | шт. | 8
18 | Техническое обслуживание в объеме регламента № 3 (ТО-3). Клапан герметический ГК – 400-600. | шт. | 0
18 | Техническое обслуживание в объеме регламента № 3 (ТО-3). Клапан типа КИД, КИДм. | шт. | 0
18 | Техническое обслуживание в объеме регламента № 2 (ТО-2). Фильтр типа ФП-100, ФП-100у, ФПУ-200. | шт. | 3
19 | Техническое обслуживание в объеме регламента № 3 (ТО-3). Фильтр ПФП-1000. | шт. | 0
19 | Техническое обслуживание в объеме регламента № 3 (ТО-3). Фильтр типа ФЯР. | шт. | 2
20 | Техническое обслуживание в объеме регламента № 3 (ТО-3). Двери защитно-герметические, герметические. | шт. | 4
21 | Техническое обслуживание в объеме регламента № 3 (ТО-3). Противовзрывные устройства типа МЗС. | шт. | 3
22 | Техническое обслуживание в объеме регламента № 3 (ТО-3). Противовзрывные устройства типа УЗС. | шт. | 0
22 | Техническое обслуживание в объеме регламента № 3 (ТО-3). Расширительная камера типа РК. | шт. | 3
23 | Техническое обслуживание в объеме регламента № 3 (ТО-3). Ставни защитно-герметические, герметические. | шт. | 0
24 | Техническое обслуживание в объеме регламента №1 (ТО-1). Насос ручной типа БКФ-4 | шт. | 0
25 | Техническое обслуживание в объеме регламента №1 (ТО-1). Насос фекальный типа ФГ, ФГП | система | 0
23 | Техническое обслуживание в объеме регламента № 3 (ТО-3). Бак запаса воды типа БВ. | шт. | 2
24 | Техническое обслуживание в объеме регламента № 1 (ТО-1). Выпускные устройства канализации. | шт. | 1
25 | Техническое обслуживание в объеме регламента № 1 (ТО-1). Запорно-регулирующая арматура 0 до 50 мм. | шт. | 7
26 | Техническое обслуживание в объеме регламента № 1 (ТО-1). Запорно-регулирующая арматура 0 от 50 до 150 мм. | шт. | 1
27 | Очистка приемного резервуара дренажной насосной станции или фекального бака от загрязнений. | куб. м | 0.4